## Ibridi residenziali
Tabella di conversione Ibridi residenziali BAXI - Prezziario DEI 2021 | [9 empty] | = clicca sulla cella gialla con scritta NO BOLLITORE per scegliere il bollitore ACS
[13 empty] | CODICE DEI BOLLITORE: 085006 b |  |  | CODICE DEI VALVOLA 3 VIE: 085006 c
[13 empty] | Serbatoio ad accumulo sanitario 300 l |  |  | Valvola a tre vie con servocomando a tre punti 1"1/2, raccordi filettati
Pompa di calore | Caldaia | Codice pompa di calore | Codice caldaia | Codice Hybrid Connection NEW | Euro prezzo base (iva esclusa) Pompa di calore | Euro prezzo base (iva esclusa) Caldaia | Euro prezzo base (iva esclusa) Hybrid Connection | LISTINO BAXI [€] | CODICE DEI | MO% | MT% | PREZZIARIO DEI [€] | MO% BOLLITORE | MT% BOLLITORE | PREZZIARIO DEI BOLLITORE [€] | MO% V3V | MT% V3V | PREZZIARIO DEI VALVOLA 3 VIE ACS [€]
PBS-i 4,5 MR H WH2 | LUNA PLATINUM+ 33 GA | A7696062 | 7219693 | A7777350 | 5611 | 2800 | 133 | 8544 | 085003 b | 33 | 67 | 9.502,57 | NON NECESSARIO, ACS CON CALDAIA ISTANTANEA | NON NECESSARIO, ACS CON CALDAIA ISTANTANEA | NON NECESSARIO, ACS CON CALDAIA ISTANTANEA | NON NECESSARIO, ACS CON CALDAIA ISTANTANEA | NON NECESSARIO, ACS CON CALDAIA ISTANTANEA | NON NECESSARIO, ACS CON CALDAIA ISTANTANEA
PBS-i 4,5 MR H WH2 | LUNA PLATINUM+ 24 GA | A7696062 | 7219692 | A7777350 | 5611 | 2518 | 133 | 8262 | 085001 b | 34 | 66 | 9.187,26 | NON NECESSARIO, ACS CON CALDAIA ISTANTANEA | NON NECESSARIO, ACS CON CALDAIA ISTANTANEA | NON NECESSARIO, ACS CON CALDAIA ISTANTANEA | NON NECESSARIO, ACS CON CALDAIA ISTANTANEA | NON NECESSARIO, ACS CON CALDAIA ISTANTANEA | NON NECESSARIO, ACS CON CALDAIA ISTANTANEA
PBS-i 4,5 MR H WH2 | LUNA PLATINUM+ 1.32 GA | A7696062 | 7219691 | A7777350 | 5611 | 2657 | 133 | 8401 | 085005 b | 32 | 68 | 9727.8 | 21 | 79 | 1943.89 | 4 | 96 | 288.69
PBS-i 4,5 MR H WH2 | LUNA PLATINUM+ 1.24 GA | A7696062 | 7219690 | A7777350 | 5611 | 2508 | 133 | 8252 | 085004 b | 33 | 67 | 9367.43 | 21 | 79 | 1943.89 | 4 | 96 | 288.69
PBS-i 4,5 MR H WH2 | LUNA PLATINUM+ 1.12 GA | A7696062 | 7219688 | A7777350 | 5611 | 2457 | 133 | 8201 | 085004 b | 33 | 67 | 9367.43 | 21 | 79 | 1943.89 | 4 | 96 | 288.69
PBS-i 4,5 MR H WH2 | LUNA ALUX 33 GA | A7696062 | 7223487 | A7777350 | 5611 | 2496 | 133 | 8240 | 085003 b | 33 | 67 | 9.502,57 | NON NECESSARIO, ACS CON CALDAIA ISTANTANEA | NON NECESSARIO, ACS CON CALDAIA ISTANTANEA | NON NECESSARIO, ACS CON CALDAIA ISTANTANEA | NON NECESSARIO, ACS CON CALDAIA ISTANTANEA | NON NECESSARIO, ACS CON CALDAIA ISTANTANEA | NON NECESSARIO, ACS CON CALDAIA ISTANTANEA
PBS-i 4,5 MR H WH2 | LUNA ALUX 24 GA | A7696062 | 7223283 | A7777350 | 5611 | 2168 | 133 | 7912 | 085001 b | 34 | 66 | 9.187,26 | NON NECESSARIO, ACS CON CALDAIA ISTANTANEA | NON NECESSARIO, ACS CON CALDAIA ISTANTANEA | NON NECESSARIO, ACS CON CALDAIA ISTANTANEA | NON NECESSARIO, ACS CON CALDAIA ISTANTANEA | NON NECESSARIO, ACS CON CALDAIA ISTANTANEA | NON NECESSARIO, ACS CON CALDAIA ISTANTANEA
PBS-i 4,5 MR H WH2 | LUNA DUO-TEC E 33 | A7696062 | A7720027 | A7777350 | 5611 | 2155 | 133 | 7899 | 085003 b | 33 | 67 | 9.502,57 | NON NECESSARIO, ACS CON CALDAIA ISTANTANEA | NON NECESSARIO, ACS CON CALDAIA ISTANTANEA | NON NECESSARIO, ACS CON CALDAIA ISTANTANEA | NON NECESSARIO, ACS CON CALDAIA ISTANTANEA | NON NECESSARIO, ACS CON CALDAIA ISTANTANEA | NON NECESSARIO, ACS CON CALDAIA ISTANTANEA
PBS-i 4,5 MR H WH2 | LUNA DUO-TEC E 28 | A7696062 | A7720026 | A7777350 | 5611 | 2052 | 133 | 7796 | 085002 b | 33 | 67 | 9.322,39 | NON NECESSARIO, ACS CON CALDAIA ISTANTANEA | NON NECESSARIO, ACS CON CALDAIA ISTANTANEA | NON NECESSARIO, ACS CON CALDAIA ISTANTANEA | NON NECESSARIO, ACS CON CALDAIA ISTANTANEA | NON NECESSARIO, ACS CON CALDAIA ISTANTANEA | NON NECESSARIO, ACS CON CALDAIA ISTANTANEA
PBS-i 4,5 MR H WH2 | LUNA DUO-TEC E 24 | A7696062 | A7720025 | A7777350 | 5611 | 1888 | 133 | 7632 | 085001 b | 34 | 66 | 9.187,26 | NON NECESSARIO, ACS CON CALDAIA ISTANTANEA | NON NECESSARIO, ACS CON CALDAIA ISTANTANEA | NON NECESSARIO, ACS CON CALDAIA ISTANTANEA | NON NECESSARIO, ACS CON CALDAIA ISTANTANEA | NON NECESSARIO, ACS CON CALDAIA ISTANTANEA | NON NECESSARIO, ACS CON CALDAIA ISTANTANEA
PBS-i 4,5 MR H WH2 | LUNA DUO-TEC E 1.28 | A7696062 | A7720024 | A7777350 | 5611 | 2035 | 133 | 7779 | 085004 b | 33 | 67 | 9367.43 | 21 | 79 | 1943.89 | 4 | 96 | 288.69
PBS-i 4,5 MR H WH2 | LUNA DUO-TEC E 1.24 | A7696062 | A7720023 | A7777350 | 5611 | 1871 | 133 | 7615 | 085004 b | 33 | 67 | 9367.43 | 21 | 79 | 1943.89 | 4 | 96 | 288.69
PBS-i 4,5 MR H WH2 | LUNA DUO-TEC E 1.12 | A7696062 | A7720022 | A7777350 | 5611 | 1820 | 133 | 7564 | 085004 b | 33 | 67 | 9367.43 | 21 | 79 | 1943.89 | 4 | 96 | 288.69
PBS-i 4,5 MR H WH2 | EVOLUTION PRIME 30 | A7696062 | A7727156 | A7778114 | 5611 | 1918 | 155 | 7684 | 085002 b | 33 | 67 | 9.322,39 | NON NECESSARIO, ACS CON CALDAIA ISTANTANEA | NON NECESSARIO, ACS CON CALDAIA ISTANTANEA | NON NECESSARIO, ACS CON CALDAIA ISTANTANEA | NON NECESSARIO, ACS CON CALDAIA ISTANTANEA | NON NECESSARIO, ACS CON CALDAIA ISTANTANEA | NON NECESSARIO, ACS CON CALDAIA ISTANTANEA
PBS-i 4,5 MR H WH2 | EVOLUTION PRIME 26 | A7696062 | A7715732 | A7778114 | 5611 | 1765 | 155 | 7531 | 085002 b | 33 | 67 | 9.322,39 | NON NECESSARIO, ACS CON CALDAIA ISTANTANEA | NON NECESSARIO, ACS CON CALDAIA ISTANTANEA | NON NECESSARIO, ACS CON CALDAIA ISTANTANEA | NON NECESSARIO, ACS CON CALDAIA ISTANTANEA | NON NECESSARIO, ACS CON CALDAIA ISTANTANEA | NON NECESSARIO, ACS CON CALDAIA ISTANTANEA
PBS-i 4,5 MR H WH2 | DUO-TEC COMPACT E 28 | A7696062 | A7722083 | A7777350 | 5611 | 1814 | 133 | 7558 | 085002 b | 33 | 67 | 9.322,39 | NON NECESSARIO, ACS CON CALDAIA ISTANTANEA | NON NECESSARIO, ACS CON CALDAIA ISTANTANEA | NON NECESSARIO, ACS CON CALDAIA ISTANTANEA | NON NECESSARIO, ACS CON CALDAIA ISTANTANEA | NON NECESSARIO, ACS CON CALDAIA ISTANTANEA | NON NECESSARIO, ACS CON CALDAIA ISTANTANEA
PBS-i 4,5 MR H WH2 | DUO-TEC COMPACT E 24 | A7696062 | A7722082 | A7777350 | 5611 | 1644 | 133 | 7388 | 085001 b | 34 | 66 | 9.187,26 | NON NECESSARIO, ACS CON CALDAIA ISTANTANEA | NON NECESSARIO, ACS CON CALDAIA ISTANTANEA | NON NECESSARIO, ACS CON CALDAIA ISTANTANEA | NON NECESSARIO, ACS CON CALDAIA ISTANTANEA | NON NECESSARIO, ACS CON CALDAIA ISTANTANEA | NON NECESSARIO, ACS CON CALDAIA ISTANTANEA
PBS-i 4,5 MR H WH2 | LUNA IN PLUS 30 | A7696062 | A7736265 | A7778114 | 5611 | 2264 | 155 | 8030 | 085002 b | 33 | 67 | 9.322,39 | NON NECESSARIO, ACS CON CALDAIA ISTANTANEA | NON NECESSARIO, ACS CON CALDAIA ISTANTANEA | NON NECESSARIO, ACS CON CALDAIA ISTANTANEA | NON NECESSARIO, ACS CON CALDAIA ISTANTANEA | NON NECESSARIO, ACS CON CALDAIA ISTANTANEA | NON NECESSARIO, ACS CON CALDAIA ISTANTANEA
PBS-i 4,5 MR H WH2 | LUNA IN PLUS 26 | A7696062 | A7736264 | A7778114 | 5611 | 2093 | 155 | 7859 | 085002 b | 33 | 67 | 9.322,39 | NON NECESSARIO, ACS CON CALDAIA ISTANTANEA | NON NECESSARIO, ACS CON CALDAIA ISTANTANEA | NON NECESSARIO, ACS CON CALDAIA ISTANTANEA | NON NECESSARIO, ACS CON CALDAIA ISTANTANEA | NON NECESSARIO, ACS CON CALDAIA ISTANTANEA | NON NECESSARIO, ACS CON CALDAIA ISTANTANEA
PBS-i 4,5 MR H WH2 | LUNA IN PLUS 1.24 | A7696062 | A7736263 | A7778114 | 5611 | 2071 | 155 | 7837 | 085004 b | 33 | 67 | 9367.43 | 21 | 79 | 1943.89 | 4 | 96 | 288.69
PBS-i 4,5 MR H WH2 | LUNA AIR 28 | A7696062 | A7736262 | A7778114 | 5611 | 1929 | 155 | 7695 | 085002 b | 33 | 67 | 9.322,39 | NON NECESSARIO, ACS CON CALDAIA ISTANTANEA | NON NECESSARIO, ACS CON CALDAIA ISTANTANEA | NON NECESSARIO, ACS CON CALDAIA ISTANTANEA | NON NECESSARIO, ACS CON CALDAIA ISTANTANEA | NON NECESSARIO, ACS CON CALDAIA ISTANTANEA | NON NECESSARIO, ACS CON CALDAIA ISTANTANEA
PBS-i 4,5 MR H WH2 | LUNA AIR 24 | A7696062 | A7736261 | A7778114 | 5611 | 1786 | 155 | 7552 | 085001 b | 34 | 66 | 9.187,26 | NON NECESSARIO, ACS CON CALDAIA ISTANTANEA | NON NECESSARIO, ACS CON CALDAIA ISTANTANEA | NON NECESSARIO, ACS CON CALDAIA ISTANTANEA | NON NECESSARIO, ACS CON CALDAIA ISTANTANEA | NON NECESSARIO, ACS CON CALDAIA ISTANTANEA | NON NECESSARIO, ACS CON CALDAIA ISTANTANEA
PBS-i 6 MR H WH2 | LUNA PLATINUM+ 33 GA | A7696063 | 7219693 | A7777350 | 5824 | 2800 | 133 | 8757 | 085003 c | 31 | 69 | 10.124,19 | NON NECESSARIO, ACS CON CALDAIA ISTANTANEA | NON NECESSARIO, ACS CON CALDAIA ISTANTANEA | NON NECESSARIO, ACS CON CALDAIA ISTANTANEA | NON NECESSARIO, ACS CON CALDAIA ISTANTANEA | NON NECESSARIO, ACS CON CALDAIA ISTANTANEA | NON NECESSARIO, ACS CON CALDAIA ISTANTANEA
PBS-i 6 MR H WH2 | LUNA PLATINUM+ 24 GA | A7696063 | 7219692 | A7777350 | 5824 | 2518 | 133 | 8475 | 085001 c | 32 | 68 | 9.808,88 | NON NECESSARIO, ACS CON CALDAIA ISTANTANEA | NON NECESSARIO, ACS CON CALDAIA ISTANTANEA | NON NECESSARIO, ACS CON CALDAIA ISTANTANEA | NON NECESSARIO, ACS CON CALDAIA ISTANTANEA | NON NECESSARIO, ACS CON CALDAIA ISTANTANEA | NON NECESSARIO, ACS CON CALDAIA ISTANTANEA
PBS-i 6 MR H WH2 | LUNA PLATINUM+ 1.32 GA | A7696063 | 7219691 | A7777350 | 5824 | 2657 | 133 | 8614 | 085005 c | 30 | 70 | 10349.42 | 21 | 79 | 1943.89 | 4 | 96 | 288.69
PBS-i 6 MR H WH2 | LUNA PLATINUM+ 1.24 GA | A7696063 | 7219690 | A7777350 | 5824 | 2508 | 133 | 8465 | 085004 c | 31 | 69 | 9989.06 | 21 | 79 | 1943.89 | 4 | 96 | 288.69
PBS-i 6 MR H WH2 | LUNA PLATINUM+ 1.12 GA | A7696063 | 7219688 | A7777350 | 5824 | 2457 | 133 | 8414 | 085004 c | 31 | 69 | 9989.06 | 21 | 79 | 1943.89 | 4 | 96 | 288.69
PBS-i 6 MR H WH2 | LUNA ALUX 33 GA | A7696063 | 7223487 | A7777350 | 5824 | 2496 | 133 | 8453 | 085003 c | 31 | 69 | 10.124,19 | NON NECESSARIO, ACS CON CALDAIA ISTANTANEA | NON NECESSARIO, ACS CON CALDAIA ISTANTANEA | NON NECESSARIO, ACS CON CALDAIA ISTANTANEA | NON NECESSARIO, ACS CON CALDAIA ISTANTANEA | NON NECESSARIO, ACS CON CALDAIA ISTANTANEA | NON NECESSARIO, ACS CON CALDAIA ISTANTANEA
PBS-i 6 MR H WH2 | LUNA ALUX 24 GA | A7696063 | 7223283 | A7777350 | 5824 | 2168 | 133 | 8125 | 085001 c | 32 | 68 | 9.808,88 | NON NECESSARIO, ACS CON CALDAIA ISTANTANEA | NON NECESSARIO, ACS CON CALDAIA ISTANTANEA | NON NECESSARIO, ACS CON CALDAIA ISTANTANEA | NON NECESSARIO, ACS CON CALDAIA ISTANTANEA | NON NECESSARIO, ACS CON CALDAIA ISTANTANEA | NON NECESSARIO, ACS CON CALDAIA ISTANTANEA
PBS-i 6 MR H WH2 | LUNA DUO-TEC E 33 | A7696063 | A7720027 | A7777350 | 5824 | 2155 | 133 | 8112 | 085003 c | 31 | 69 | 10.124,19 | NON NECESSARIO, ACS CON CALDAIA ISTANTANEA | NON NECESSARIO, ACS CON CALDAIA ISTANTANEA | NON NECESSARIO, ACS CON CALDAIA ISTANTANEA | NON NECESSARIO, ACS CON CALDAIA ISTANTANEA | NON NECESSARIO, ACS CON CALDAIA ISTANTANEA | NON NECESSARIO, ACS CON CALDAIA ISTANTANEA
PBS-i 6 MR H WH2 | LUNA DUO-TEC E 28 | A7696063 | A7720026 | A7777350 | 5824 | 2052 | 133 | 8009 | 085002 c | 31 | 69 | 9.944,01 | NON NECESSARIO, ACS CON CALDAIA ISTANTANEA | NON NECESSARIO, ACS CON CALDAIA ISTANTANEA | NON NECESSARIO, ACS CON CALDAIA ISTANTANEA | NON NECESSARIO, ACS CON CALDAIA ISTANTANEA | NON NECESSARIO, ACS CON CALDAIA ISTANTANEA | NON NECESSARIO, ACS CON CALDAIA ISTANTANEA
PBS-i 6 MR H WH2 | LUNA DUO-TEC E 24 | A7696063 | A7720025 | A7777350 | 5824 | 1888 | 133 | 7845 | 085001 c | 32 | 68 | 9.808,88 | NON NECESSARIO, ACS CON CALDAIA ISTANTANEA | NON NECESSARIO, ACS CON CALDAIA ISTANTANEA | NON NECESSARIO, ACS CON CALDAIA ISTANTANEA | NON NECESSARIO, ACS CON CALDAIA ISTANTANEA | NON NECESSARIO, ACS CON CALDAIA ISTANTANEA | NON NECESSARIO, ACS CON CALDAIA ISTANTANEA
PBS-i 6 MR H WH2 | LUNA DUO-TEC E 1.28 | A7696063 | A7720024 | A7777350 | 5824 | 2035 | 133 | 7992 | 085004 c | 31 | 69 | 9989.06 | 21 | 79 | 1943.89 | 4 | 96 | 288.69
PBS-i 6 MR H WH2 | LUNA DUO-TEC E 1.24 | A7696063 | A7720023 | A7777350 | 5824 | 1871 | 133 | 7828 | 085004 c | 31 | 69 | 9989.06 | 21 | 79 | 1943.89 | 4 | 96 | 288.69
PBS-i 6 MR H WH2 | LUNA DUO-TEC E 1.12 | A7696063 | A7720022 | A7777350 | 5824 | 1820 | 133 | 7777 | 085004 c | 31 | 69 | 9989.06 | 21 | 79 | 1943.89 | 4 | 96 | 288.69
PBS-i 6 MR H WH2 | EVOLUTION PRIME 30 | A7696063 | A7727156 | A7778114 | 5824 | 1918 | 155 | 7897 | 085002 c | 31 | 69 | 9.944,01 | NON NECESSARIO, ACS CON CALDAIA ISTANTANEA | NON NECESSARIO, ACS CON CALDAIA ISTANTANEA | NON NECESSARIO, ACS CON CALDAIA ISTANTANEA | NON NECESSARIO, ACS CON CALDAIA ISTANTANEA | NON NECESSARIO, ACS CON CALDAIA ISTANTANEA | NON NECESSARIO, ACS CON CALDAIA ISTANTANEA
PBS-i 6 MR H WH2 | EVOLUTION PRIME 26 | A7696063 | A7715732 | A7778114 | 5824 | 1765 | 155 | 7744 | 085002 c | 31 | 69 | 9.944,01 | NON NECESSARIO, ACS CON CALDAIA ISTANTANEA | NON NECESSARIO, ACS CON CALDAIA ISTANTANEA | NON NECESSARIO, ACS CON CALDAIA ISTANTANEA | NON NECESSARIO, ACS CON CALDAIA ISTANTANEA | NON NECESSARIO, ACS CON CALDAIA ISTANTANEA | NON NECESSARIO, ACS CON CALDAIA ISTANTANEA
PBS-i 6 MR H WH2 | DUO-TEC COMPACT E 28 | A7696063 | A7722083 | A7777350 | 5824 | 1814 | 133 | 7771 | 085002 c | 31 | 69 | 9.944,01 | NON NECESSARIO, ACS CON CALDAIA ISTANTANEA | NON NECESSARIO, ACS CON CALDAIA ISTANTANEA | NON NECESSARIO, ACS CON CALDAIA ISTANTANEA | NON NECESSARIO, ACS CON CALDAIA ISTANTANEA | NON NECESSARIO, ACS CON CALDAIA ISTANTANEA | NON NECESSARIO, ACS CON CALDAIA ISTANTANEA
PBS-i 6 MR H WH2 | DUO-TEC COMPACT E 24 | A7696063 | A7722082 | A7777350 | 5824 | 1644 | 133 | 7601 | 085001 c | 32 | 68 | 9.808,88 | NON NECESSARIO, ACS CON CALDAIA ISTANTANEA | NON NECESSARIO, ACS CON CALDAIA ISTANTANEA | NON NECESSARIO, ACS CON CALDAIA ISTANTANEA | NON NECESSARIO, ACS CON CALDAIA ISTANTANEA | NON NECESSARIO, ACS CON CALDAIA ISTANTANEA | NON NECESSARIO, ACS CON CALDAIA ISTANTANEA
PBS-i 6 MR H WH2 | LUNA IN PLUS 30 | A7696063 | A7736265 | A7778114 | 5824 | 2264 | 155 | 8243 | 085002 c | 31 | 69 | 9.944,01 | NON NECESSARIO, ACS CON CALDAIA ISTANTANEA | NON NECESSARIO, ACS CON CALDAIA ISTANTANEA | NON NECESSARIO, ACS CON CALDAIA ISTANTANEA | NON NECESSARIO, ACS CON CALDAIA ISTANTANEA | NON NECESSARIO, ACS CON CALDAIA ISTANTANEA | NON NECESSARIO, ACS CON CALDAIA ISTANTANEA
PBS-i 6 MR H WH2 | LUNA IN PLUS 26 | A7696063 | A7736264 | A7778114 | 5824 | 2093 | 155 | 8072 | 085002 c | 31 | 69 | 9.944,01 | NON NECESSARIO, ACS CON CALDAIA ISTANTANEA | NON NECESSARIO, ACS CON CALDAIA ISTANTANEA | NON NECESSARIO, ACS CON CALDAIA ISTANTANEA | NON NECESSARIO, ACS CON CALDAIA ISTANTANEA | NON NECESSARIO, ACS CON CALDAIA ISTANTANEA | NON NECESSARIO, ACS CON CALDAIA ISTANTANEA
PBS-i 6 MR H WH2 | LUNA IN PLUS 1.24 | A7696063 | A7736263 | A7778114 | 5824 | 2071 | 155 | 8050 | 085004 c | 31 | 69 | 9989.06 | 21 | 79 | 1943.89 | 4 | 96 | 288.69
PBS-i 6 MR H WH2 | LUNA AIR 28 | A7696063 | A7736262 | A7778114 | 5824 | 1929 | 155 | 7908 | 085002 c | 31 | 69 | 9.944,01 | NON NECESSARIO, ACS CON CALDAIA ISTANTANEA | NON NECESSARIO, ACS CON CALDAIA ISTANTANEA | NON NECESSARIO, ACS CON CALDAIA ISTANTANEA | NON NECESSARIO, ACS CON CALDAIA ISTANTANEA | NON NECESSARIO, ACS CON CALDAIA ISTANTANEA | NON NECESSARIO, ACS CON CALDAIA ISTANTANEA
PBS-i 6 MR H WH2 | LUNA AIR 24 | A7696063 | A7736261 | A7778114 | 5824 | 1786 | 155 | 7765 | 085001 c | 32 | 68 | 9.808,88 | NON NECESSARIO, ACS CON CALDAIA ISTANTANEA | NON NECESSARIO, ACS CON CALDAIA ISTANTANEA | NON NECESSARIO, ACS CON CALDAIA ISTANTANEA | NON NECESSARIO, ACS CON CALDAIA ISTANTANEA | NON NECESSARIO, ACS CON CALDAIA ISTANTANEA | NON NECESSARIO, ACS CON CALDAIA ISTANTANEA
PBS-i 8 MR H WH2 | LUNA PLATINUM+ 33 GA | A7696064 | 7219693 | A7777350 | 6459 | 2800 | 133 | 9392 | 085003 c | 31 | 69 | 10.124,19 | NON NECESSARIO, ACS CON CALDAIA ISTANTANEA | NON NECESSARIO, ACS CON CALDAIA ISTANTANEA | NON NECESSARIO, ACS CON CALDAIA ISTANTANEA | NON NECESSARIO, ACS CON CALDAIA ISTANTANEA | NON NECESSARIO, ACS CON CALDAIA ISTANTANEA | NON NECESSARIO, ACS CON CALDAIA ISTANTANEA | 7 kW monofase
PBS-i 8 MR H WH2 | LUNA PLATINUM+ 33 GA | A7696064 | 7219693 | A7777350 | 6459 | 2800 | 133 | 9392 | 085003 d | 29 | 71 | 10.804,37 | NON NECESSARIO, ACS CON CALDAIA ISTANTANEA | NON NECESSARIO, ACS CON CALDAIA ISTANTANEA | NON NECESSARIO, ACS CON CALDAIA ISTANTANEA | NON NECESSARIO, ACS CON CALDAIA ISTANTANEA | NON NECESSARIO, ACS CON CALDAIA ISTANTANEA | NON NECESSARIO, ACS CON CALDAIA ISTANTANEA | 7 kW trifase
PBS-i 8 MR H WH2 | LUNA PLATINUM+ 33 GA | A7696064 | 7219693 | A7777350 | 6459 | 2800 | 133 | 9392 | 085003 e | 26 | 74 | 11.799,87 | NON NECESSARIO, ACS CON CALDAIA ISTANTANEA | NON NECESSARIO, ACS CON CALDAIA ISTANTANEA | NON NECESSARIO, ACS CON CALDAIA ISTANTANEA | NON NECESSARIO, ACS CON CALDAIA ISTANTANEA | NON NECESSARIO, ACS CON CALDAIA ISTANTANEA | NON NECESSARIO, ACS CON CALDAIA ISTANTANEA | 9 kW trifase
PBS-i 8 MR H WH2 | LUNA PLATINUM+ 24 GA | A7696064 | 7219692 | A7777350 | 6459 | 2518 | 133 | 9110 | 085001 c | 32 | 68 | 9.808,88 | NON NECESSARIO, ACS CON CALDAIA ISTANTANEA | NON NECESSARIO, ACS CON CALDAIA ISTANTANEA | NON NECESSARIO, ACS CON CALDAIA ISTANTANEA | NON NECESSARIO, ACS CON CALDAIA ISTANTANEA | NON NECESSARIO, ACS CON CALDAIA ISTANTANEA | NON NECESSARIO, ACS CON CALDAIA ISTANTANEA | 7 kW monofase
PBS-i 8 MR H WH2 | LUNA PLATINUM+ 24 GA | A7696064 | 7219692 | A7777350 | 6459 | 2518 | 133 | 9110 | 085001 d | 29 | 71 | 10.489,06 | NON NECESSARIO, ACS CON CALDAIA ISTANTANEA | NON NECESSARIO, ACS CON CALDAIA ISTANTANEA | NON NECESSARIO, ACS CON CALDAIA ISTANTANEA | NON NECESSARIO, ACS CON CALDAIA ISTANTANEA | NON NECESSARIO, ACS CON CALDAIA ISTANTANEA | NON NECESSARIO, ACS CON CALDAIA ISTANTANEA | 7 kW trifase
PBS-i 8 MR H WH2 | LUNA PLATINUM+ 24 GA | A7696064 | 7219692 | A7777350 | 6459 | 2518 | 133 | 9110 | 085001 e | 27 | 73 | 11.484,55 | NON NECESSARIO, ACS CON CALDAIA ISTANTANEA | NON NECESSARIO, ACS CON CALDAIA ISTANTANEA | NON NECESSARIO, ACS CON CALDAIA ISTANTANEA | NON NECESSARIO, ACS CON CALDAIA ISTANTANEA | NON NECESSARIO, ACS CON CALDAIA ISTANTANEA | NON NECESSARIO, ACS CON CALDAIA ISTANTANEA | 9 kW trifase
PBS-i 8 MR H WH2 | LUNA PLATINUM+ 1.32 GA | A7696064 | 7219691 | A7777350 | 6459 | 2657 | 133 | 9249 | 085005 c | 30 | 70 | 10349.42 | 21 | 79 | 1943.89 | 4 | 96 | 288.69 | 7 kW monofase
PBS-i 8 MR H WH2 | LUNA PLATINUM+ 1.32 GA | A7696064 | 7219691 | A7777350 | 6459 | 2657 | 133 | 9249 | 085005 d | 28 | 72 | 11029.6 | 21 | 79 | 1943.89 | 4 | 96 | 288.69 | 7 kW trifase
PBS-i 8 MR H WH2 | LUNA PLATINUM+ 1.32 GA | A7696064 | 7219691 | A7777350 | 6459 | 2657 | 133 | 9249 | 085005 e | 26 | 74 | 12025.09 | 21 | 79 | 1943.89 | 4 | 96 | 288.69 | 9 kW trifase
PBS-i 8 MR H WH2 | LUNA PLATINUM+ 1.24 GA | A7696064 | 7219690 | A7777350 | 6459 | 2508 | 133 | 9100 | 085004 c | 31 | 69 | 9989.06 | 21 | 79 | 1943.89 | 4 | 96 | 288.69 | 7 kW monofase
PBS-i 8 MR H WH2 | LUNA PLATINUM+ 1.24 GA | A7696064 | 7219690 | A7777350 | 6459 | 2508 | 133 | 9100 | 085004 d | 29 | 71 | 10669.24 | 21 | 79 | 1943.89 | 4 | 96 | 288.69 | 7 kW trifase
PBS-i 8 MR H WH2 | LUNA PLATINUM+ 1.24 GA | A7696064 | 7219690 | A7777350 | 6459 | 2508 | 133 | 9100 | 085004 e | 27 | 73 | 11664.73 | 21 | 79 | 1943.89 | 4 | 96 | 288.69 | 9 kW trifase
PBS-i 8 MR H WH2 | LUNA ALUX 33 GA | A7696064 | 7223487 | A7777350 | 6459 | 2496 | 133 | 9088 | 085003 c | 31 | 69 | 10.124,19 | NON NECESSARIO, ACS CON CALDAIA ISTANTANEA | NON NECESSARIO, ACS CON CALDAIA ISTANTANEA | NON NECESSARIO, ACS CON CALDAIA ISTANTANEA | NON NECESSARIO, ACS CON CALDAIA ISTANTANEA | NON NECESSARIO, ACS CON CALDAIA ISTANTANEA | NON NECESSARIO, ACS CON CALDAIA ISTANTANEA | 7 kW monofase
PBS-i 8 MR H WH2 | LUNA ALUX 33 GA | A7696064 | 7223487 | A7777350 | 6459 | 2496 | 133 | 9088 | 085003 d | 29 | 71 | 10.804,37 | NON NECESSARIO, ACS CON CALDAIA ISTANTANEA | NON NECESSARIO, ACS CON CALDAIA ISTANTANEA | NON NECESSARIO, ACS CON CALDAIA ISTANTANEA | NON NECESSARIO, ACS CON CALDAIA ISTANTANEA | NON NECESSARIO, ACS CON CALDAIA ISTANTANEA | NON NECESSARIO, ACS CON CALDAIA ISTANTANEA | 7 kW trifase
PBS-i 8 MR H WH2 | LUNA ALUX 33 GA | A7696064 | 7223487 | A7777350 | 6459 | 2496 | 133 | 9088 | 085003 e | 26 | 74 | 11.799,87 | NON NECESSARIO, ACS CON CALDAIA ISTANTANEA | NON NECESSARIO, ACS CON CALDAIA ISTANTANEA | NON NECESSARIO, ACS CON CALDAIA ISTANTANEA | NON NECESSARIO, ACS CON CALDAIA ISTANTANEA | NON NECESSARIO, ACS CON CALDAIA ISTANTANEA | NON NECESSARIO, ACS CON CALDAIA ISTANTANEA | 9 kW trifase
PBS-i 8 MR H WH2 | LUNA ALUX 24 GA | A7696064 | 7223283 | A7777350 | 6459 | 2168 | 133 | 8760 | 085001 c | 32 | 68 | 9.808,88 | NON NECESSARIO, ACS CON CALDAIA ISTANTANEA | NON NECESSARIO, ACS CON CALDAIA ISTANTANEA | NON NECESSARIO, ACS CON CALDAIA ISTANTANEA | NON NECESSARIO, ACS CON CALDAIA ISTANTANEA | NON NECESSARIO, ACS CON CALDAIA ISTANTANEA | NON NECESSARIO, ACS CON CALDAIA ISTANTANEA | 7 kW monofase
PBS-i 8 MR H WH2 | LUNA ALUX 24 GA | A7696064 | 7223283 | A7777350 | 6459 | 2168 | 133 | 8760 | 085001 d | 29 | 71 | 10.489,06 | NON NECESSARIO, ACS CON CALDAIA ISTANTANEA | NON NECESSARIO, ACS CON CALDAIA ISTANTANEA | NON NECESSARIO, ACS CON CALDAIA ISTANTANEA | NON NECESSARIO, ACS CON CALDAIA ISTANTANEA | NON NECESSARIO, ACS CON CALDAIA ISTANTANEA | NON NECESSARIO, ACS CON CALDAIA ISTANTANEA | 7 kW trifase
PBS-i 8 MR H WH2 | LUNA ALUX 24 GA | A7696064 | 7223283 | A7777350 | 6459 | 2168 | 133 | 8760 | 085001 e | 27 | 73 | 11.484,55 | NON NECESSARIO, ACS CON CALDAIA ISTANTANEA | NON NECESSARIO, ACS CON CALDAIA ISTANTANEA | NON NECESSARIO, ACS CON CALDAIA ISTANTANEA | NON NECESSARIO, ACS CON CALDAIA ISTANTANEA | NON NECESSARIO, ACS CON CALDAIA ISTANTANEA | NON NECESSARIO, ACS CON CALDAIA ISTANTANEA | 9 kW trifase
PBS-i 8 MR H WH2 | LUNA DUO-TEC E 33 | A7696064 | A7720027 | A7777350 | 6459 | 2155 | 133 | 8747 | 085003 c | 31 | 69 | 10.124,19 | NON NECESSARIO, ACS CON CALDAIA ISTANTANEA | NON NECESSARIO, ACS CON CALDAIA ISTANTANEA | NON NECESSARIO, ACS CON CALDAIA ISTANTANEA | NON NECESSARIO, ACS CON CALDAIA ISTANTANEA | NON NECESSARIO, ACS CON CALDAIA ISTANTANEA | NON NECESSARIO, ACS CON CALDAIA ISTANTANEA | 7 kW monofase
PBS-i 8 MR H WH2 | LUNA DUO-TEC E 33 | A7696064 | A7720027 | A7777350 | 6459 | 2155 | 133 | 8747 | 085003 d | 29 | 71 | 10.804,37 | NON NECESSARIO, ACS CON CALDAIA ISTANTANEA | NON NECESSARIO, ACS CON CALDAIA ISTANTANEA | NON NECESSARIO, ACS CON CALDAIA ISTANTANEA | NON NECESSARIO, ACS CON CALDAIA ISTANTANEA | NON NECESSARIO, ACS CON CALDAIA ISTANTANEA | NON NECESSARIO, ACS CON CALDAIA ISTANTANEA | 7 kW trifase
PBS-i 8 MR H WH2 | LUNA DUO-TEC E 33 | A7696064 | A7720027 | A7777350 | 6459 | 2155 | 133 | 8747 | 085003 e | 26 | 74 | 11.799,87 | NON NECESSARIO, ACS CON CALDAIA ISTANTANEA | NON NECESSARIO, ACS CON CALDAIA ISTANTANEA | NON NECESSARIO, ACS CON CALDAIA ISTANTANEA | NON NECESSARIO, ACS CON CALDAIA ISTANTANEA | NON NECESSARIO, ACS CON CALDAIA ISTANTANEA | NON NECESSARIO, ACS CON CALDAIA ISTANTANEA | 9 kW trifase
PBS-i 8 MR H WH2 | LUNA DUO-TEC E 28 | A7696064 | A7720026 | A7777350 | 6459 | 2052 | 133 | 8644 | 085002 c | 31 | 69 | 9.944,01 | NON NECESSARIO, ACS CON CALDAIA ISTANTANEA | NON NECESSARIO, ACS CON CALDAIA ISTANTANEA | NON NECESSARIO, ACS CON CALDAIA ISTANTANEA | NON NECESSARIO, ACS CON CALDAIA ISTANTANEA | NON NECESSARIO, ACS CON CALDAIA ISTANTANEA | NON NECESSARIO, ACS CON CALDAIA ISTANTANEA | 7 kW monofase
PBS-i 8 MR H WH2 | LUNA DUO-TEC E 28 | A7696064 | A7720026 | A7777350 | 6459 | 2052 | 133 | 8644 | 085002 d | 29 | 71 | 10.624,19 | NON NECESSARIO, ACS CON CALDAIA ISTANTANEA | NON NECESSARIO, ACS CON CALDAIA ISTANTANEA | NON NECESSARIO, ACS CON CALDAIA ISTANTANEA | NON NECESSARIO, ACS CON CALDAIA ISTANTANEA | NON NECESSARIO, ACS CON CALDAIA ISTANTANEA | NON NECESSARIO, ACS CON CALDAIA ISTANTANEA | 7 kW trifase
PBS-i 8 MR H WH2 | LUNA DUO-TEC E 28 | A7696064 | A7720026 | A7777350 | 6459 | 2052 | 133 | 8644 | 085002 e | 27 | 73 | 11.619,69 | NON NECESSARIO, ACS CON CALDAIA ISTANTANEA | NON NECESSARIO, ACS CON CALDAIA ISTANTANEA | NON NECESSARIO, ACS CON CALDAIA ISTANTANEA | NON NECESSARIO, ACS CON CALDAIA ISTANTANEA | NON NECESSARIO, ACS CON CALDAIA ISTANTANEA | NON NECESSARIO, ACS CON CALDAIA ISTANTANEA | 9 kW trifase
PBS-i 8 MR H WH2 | LUNA DUO-TEC E 24 | A7696064 | A7720025 | A7777350 | 6459 | 1888 | 133 | 8480 | 085001 c | 32 | 68 | 9.808,88 | NON NECESSARIO, ACS CON CALDAIA ISTANTANEA | NON NECESSARIO, ACS CON CALDAIA ISTANTANEA | NON NECESSARIO, ACS CON CALDAIA ISTANTANEA | NON NECESSARIO, ACS CON CALDAIA ISTANTANEA | NON NECESSARIO, ACS CON CALDAIA ISTANTANEA | NON NECESSARIO, ACS CON CALDAIA ISTANTANEA | 7 kW monofase
PBS-i 8 MR H WH2 | LUNA DUO-TEC E 24 | A7696064 | A7720025 | A7777350 | 6459 | 1888 | 133 | 8480 | 085001 d | 29 | 71 | 10.489,06 | NON NECESSARIO, ACS CON CALDAIA ISTANTANEA | NON NECESSARIO, ACS CON CALDAIA ISTANTANEA | NON NECESSARIO, ACS CON CALDAIA ISTANTANEA | NON NECESSARIO, ACS CON CALDAIA ISTANTANEA | NON NECESSARIO, ACS CON CALDAIA ISTANTANEA | NON NECESSARIO, ACS CON CALDAIA ISTANTANEA | 7 kW trifase
PBS-i 8 MR H WH2 | LUNA DUO-TEC E 24 | A7696064 | A7720025 | A7777350 | 6459 | 1888 | 133 | 8480 | 085001 e | 27 | 73 | 11.484,55 | NON NECESSARIO, ACS CON CALDAIA ISTANTANEA | NON NECESSARIO, ACS CON CALDAIA ISTANTANEA | NON NECESSARIO, ACS CON CALDAIA ISTANTANEA | NON NECESSARIO, ACS CON CALDAIA ISTANTANEA | NON NECESSARIO, ACS CON CALDAIA ISTANTANEA | NON NECESSARIO, ACS CON CALDAIA ISTANTANEA | 9 kW trifase
PBS-i 8 MR H WH2 | LUNA DUO-TEC E 1.28 | A7696064 | A7720024 | A7777350 | 6459 | 2035 | 133 | 8627 | 085004 c | 31 | 69 | 9989.06 | 21 | 79 | 1943.89 | 4 | 96 | 288.69 | 7 kW monofase
PBS-i 8 MR H WH2 | LUNA DUO-TEC E 1.28 | A7696064 | A7720024 | A7777350 | 6459 | 2035 | 133 | 8627 | 085004 d | 29 | 71 | 10669.24 | 21 | 79 | 1943.89 | 4 | 96 | 288.69 | 7 kW trifase
PBS-i 8 MR H WH2 | LUNA DUO-TEC E 1.28 | A7696064 | A7720024 | A7777350 | 6459 | 2035 | 133 | 8627 | 085004 e | 27 | 73 | 11664.73 | 21 | 79 | 1943.89 | 4 | 96 | 288.69 | 9 kW trifase
PBS-i 8 MR H WH2 | LUNA DUO-TEC E 1.24 | A7696064 | A7720023 | A7777350 | 6459 | 1871 | 133 | 8463 | 085004 c | 31 | 69 | 9989.06 | 21 | 79 | 1943.89 | 4 | 96 | 288.69 | 7 kW monofase
PBS-i 8 MR H WH2 | LUNA DUO-TEC E 1.24 | A7696064 | A7720023 | A7777350 | 6459 | 1871 | 133 | 8463 | 085004 d | 29 | 71 | 10669.24 | 21 | 79 | 1943.89 | 4 | 96 | 288.69 | 7 kW trifase
PBS-i 8 MR H WH2 | LUNA DUO-TEC E 1.24 | A7696064 | A7720023 | A7777350 | 6459 | 1871 | 133 | 8463 | 085004 e | 27 | 73 | 11664.73 | 21 | 79 | 1943.89 | 4 | 96 | 288.69 | 9 kW trifase
PBS-i 8 MR H WH2 | EVOLUTION PRIME 30 | A7696064 | A7727156 | A7778114 | 6459 | 1918 | 155 | 8532 | 085002 c | 31 | 69 | 9.944,01 | NON NECESSARIO, ACS CON CALDAIA ISTANTANEA | NON NECESSARIO, ACS CON CALDAIA ISTANTANEA | NON NECESSARIO, ACS CON CALDAIA ISTANTANEA | NON NECESSARIO, ACS CON CALDAIA ISTANTANEA | NON NECESSARIO, ACS CON CALDAIA ISTANTANEA | NON NECESSARIO, ACS CON CALDAIA ISTANTANEA | 7 kW monofase
PBS-i 8 MR H WH2 | EVOLUTION PRIME 30 | A7696064 | A7727156 | A7778114 | 6459 | 1918 | 155 | 8532 | 085002 d | 29 | 71 | 10.624,19 | NON NECESSARIO, ACS CON CALDAIA ISTANTANEA | NON NECESSARIO, ACS CON CALDAIA ISTANTANEA | NON NECESSARIO, ACS CON CALDAIA ISTANTANEA | NON NECESSARIO, ACS CON CALDAIA ISTANTANEA | NON NECESSARIO, ACS CON CALDAIA ISTANTANEA | NON NECESSARIO, ACS CON CALDAIA ISTANTANEA | 7 kW trifase
PBS-i 8 MR H WH2 | EVOLUTION PRIME 30 | A7696064 | A7727156 | A7778114 | 6459 | 1918 | 155 | 8532 | 085002 e | 27 | 73 | 11.619,69 | NON NECESSARIO, ACS CON CALDAIA ISTANTANEA | NON NECESSARIO, ACS CON CALDAIA ISTANTANEA | NON NECESSARIO, ACS CON CALDAIA ISTANTANEA | NON NECESSARIO, ACS CON CALDAIA ISTANTANEA | NON NECESSARIO, ACS CON CALDAIA ISTANTANEA | NON NECESSARIO, ACS CON CALDAIA ISTANTANEA | 9 kW trifase
PBS-i 8 MR H WH2 | EVOLUTION PRIME 26 | A7696064 | A7715732 | A7778114 | 6459 | 1765 | 155 | 8379 | 085002 c | 31 | 69 | 9.944,01 | NON NECESSARIO, ACS CON CALDAIA ISTANTANEA | NON NECESSARIO, ACS CON CALDAIA ISTANTANEA | NON NECESSARIO, ACS CON CALDAIA ISTANTANEA | NON NECESSARIO, ACS CON CALDAIA ISTANTANEA | NON NECESSARIO, ACS CON CALDAIA ISTANTANEA | NON NECESSARIO, ACS CON CALDAIA ISTANTANEA | 7 kW monofase
PBS-i 8 MR H WH2 | EVOLUTION PRIME 26 | A7696064 | A7715732 | A7778114 | 6459 | 1765 | 155 | 8379 | 085002 d | 29 | 71 | 10.624,19 | NON NECESSARIO, ACS CON CALDAIA ISTANTANEA | NON NECESSARIO, ACS CON CALDAIA ISTANTANEA | NON NECESSARIO, ACS CON CALDAIA ISTANTANEA | NON NECESSARIO, ACS CON CALDAIA ISTANTANEA | NON NECESSARIO, ACS CON CALDAIA ISTANTANEA | NON NECESSARIO, ACS CON CALDAIA ISTANTANEA | 7 kW trifase
PBS-i 8 MR H WH2 | EVOLUTION PRIME 26 | A7696064 | A7715732 | A7778114 | 6459 | 1765 | 155 | 8379 | 085002 e | 27 | 73 | 11.619,69 | NON NECESSARIO, ACS CON CALDAIA ISTANTANEA | NON NECESSARIO, ACS CON CALDAIA ISTANTANEA | NON NECESSARIO, ACS CON CALDAIA ISTANTANEA | NON NECESSARIO, ACS CON CALDAIA ISTANTANEA | NON NECESSARIO, ACS CON CALDAIA ISTANTANEA | NON NECESSARIO, ACS CON CALDAIA ISTANTANEA | 9 kW trifase
PBS-i 8 MR H WH2 | DUO-TEC COMPACT E 28 | A7696064 | A7722083 | A7777350 | 6459 | 1814 | 133 | 8406 | 085002 c | 31 | 69 | 9.944,01 | NON NECESSARIO, ACS CON CALDAIA ISTANTANEA | NON NECESSARIO, ACS CON CALDAIA ISTANTANEA | NON NECESSARIO, ACS CON CALDAIA ISTANTANEA | NON NECESSARIO, ACS CON CALDAIA ISTANTANEA | NON NECESSARIO, ACS CON CALDAIA ISTANTANEA | NON NECESSARIO, ACS CON CALDAIA ISTANTANEA | 7 kW monofase
PBS-i 8 MR H WH2 | DUO-TEC COMPACT E 28 | A7696064 | A7722083 | A7777350 | 6459 | 1814 | 133 | 8406 | 085002 d | 29 | 71 | 10.624,19 | NON NECESSARIO, ACS CON CALDAIA ISTANTANEA | NON NECESSARIO, ACS CON CALDAIA ISTANTANEA | NON NECESSARIO, ACS CON CALDAIA ISTANTANEA | NON NECESSARIO, ACS CON CALDAIA ISTANTANEA | NON NECESSARIO, ACS CON CALDAIA ISTANTANEA | NON NECESSARIO, ACS CON CALDAIA ISTANTANEA | 7 kW trifase
PBS-i 8 MR H WH2 | DUO-TEC COMPACT E 28 | A7696064 | A7722083 | A7777350 | 6459 | 1814 | 133 | 8406 | 085002 e | 27 | 73 | 11.619,69 | NON NECESSARIO, ACS CON CALDAIA ISTANTANEA | NON NECESSARIO, ACS CON CALDAIA ISTANTANEA | NON NECESSARIO, ACS CON CALDAIA ISTANTANEA | NON NECESSARIO, ACS CON CALDAIA ISTANTANEA | NON NECESSARIO, ACS CON CALDAIA ISTANTANEA | NON NECESSARIO, ACS CON CALDAIA ISTANTANEA | 9 kW trifase
PBS-i 8 MR H WH2 | DUO-TEC COMPACT E 24 | A7696064 | A7722082 | A7777350 | 6459 | 1644 | 133 | 8236 | 085001 c | 32 | 68 | 9.808,88 | NON NECESSARIO, ACS CON CALDAIA ISTANTANEA | NON NECESSARIO, ACS CON CALDAIA ISTANTANEA | NON NECESSARIO, ACS CON CALDAIA ISTANTANEA | NON NECESSARIO, ACS CON CALDAIA ISTANTANEA | NON NECESSARIO, ACS CON CALDAIA ISTANTANEA | NON NECESSARIO, ACS CON CALDAIA ISTANTANEA | 7 kW monofase
PBS-i 8 MR H WH2 | DUO-TEC COMPACT E 24 | A7696064 | A7722082 | A7777350 | 6459 | 1644 | 133 | 8236 | 085001 d | 29 | 71 | 10.489,06 | NON NECESSARIO, ACS CON CALDAIA ISTANTANEA | NON NECESSARIO, ACS CON CALDAIA ISTANTANEA | NON NECESSARIO, ACS CON CALDAIA ISTANTANEA | NON NECESSARIO, ACS CON CALDAIA ISTANTANEA | NON NECESSARIO, ACS CON CALDAIA ISTANTANEA | NON NECESSARIO, ACS CON CALDAIA ISTANTANEA | 7 kW trifase
PBS-i 8 MR H WH2 | DUO-TEC COMPACT E 24 | A7696064 | A7722082 | A7777350 | 6459 | 1644 | 133 | 8236 | 085001 e | 27 | 73 | 11.484,55 | NON NECESSARIO, ACS CON CALDAIA ISTANTANEA | NON NECESSARIO, ACS CON CALDAIA ISTANTANEA | NON NECESSARIO, ACS CON CALDAIA ISTANTANEA | NON NECESSARIO, ACS CON CALDAIA ISTANTANEA | NON NECESSARIO, ACS CON CALDAIA ISTANTANEA | NON NECESSARIO, ACS CON CALDAIA ISTANTANEA | 9 kW trifase
PBS-i 8 MR H WH2 | LUNA IN PLUS 30 | A7696064 | A7736265 | A7778114 | 6459 | 2264 | 155 | 8878 | 085002 c | 31 | 69 | 9.944,01 | NON NECESSARIO, ACS CON CALDAIA ISTANTANEA | NON NECESSARIO, ACS CON CALDAIA ISTANTANEA | NON NECESSARIO, ACS CON CALDAIA ISTANTANEA | NON NECESSARIO, ACS CON CALDAIA ISTANTANEA | NON NECESSARIO, ACS CON CALDAIA ISTANTANEA | NON NECESSARIO, ACS CON CALDAIA ISTANTANEA | 7 kW monofase
PBS-i 8 MR H WH2 | LUNA IN PLUS 30 | A7696064 | A7736265 | A7778114 | 6459 | 2264 | 155 | 8878 | 085002 d | 29 | 71 | 10.624,19 | NON NECESSARIO, ACS CON CALDAIA ISTANTANEA | NON NECESSARIO, ACS CON CALDAIA ISTANTANEA | NON NECESSARIO, ACS CON CALDAIA ISTANTANEA | NON NECESSARIO, ACS CON CALDAIA ISTANTANEA | NON NECESSARIO, ACS CON CALDAIA ISTANTANEA | NON NECESSARIO, ACS CON CALDAIA ISTANTANEA | 7 kW trifase
PBS-i 8 MR H WH2 | LUNA IN PLUS 30 | A7696064 | A7736265 | A7778114 | 6459 | 2264 | 155 | 8878 | 085002 e | 27 | 73 | 11.619,69 | NON NECESSARIO, ACS CON CALDAIA ISTANTANEA | NON NECESSARIO, ACS CON CALDAIA ISTANTANEA | NON NECESSARIO, ACS CON CALDAIA ISTANTANEA | NON NECESSARIO, ACS CON CALDAIA ISTANTANEA | NON NECESSARIO, ACS CON CALDAIA ISTANTANEA | NON NECESSARIO, ACS CON CALDAIA ISTANTANEA | 9 kW trifase
PBS-i 8 MR H WH2 | LUNA IN PLUS 26 | A7696064 | A7736264 | A7778114 | 6459 | 2093 | 155 | 8707 | 085002 c | 31 | 69 | 9.944,01 | NON NECESSARIO, ACS CON CALDAIA ISTANTANEA | NON NECESSARIO, ACS CON CALDAIA ISTANTANEA | NON NECESSARIO, ACS CON CALDAIA ISTANTANEA | NON NECESSARIO, ACS CON CALDAIA ISTANTANEA | NON NECESSARIO, ACS CON CALDAIA ISTANTANEA | NON NECESSARIO, ACS CON CALDAIA ISTANTANEA | 7 kW monofase
PBS-i 8 MR H WH2 | LUNA IN PLUS 26 | A7696064 | A7736264 | A7778114 | 6459 | 2093 | 155 | 8707 | 085002 d | 29 | 71 | 10.624,19 | NON NECESSARIO, ACS CON CALDAIA ISTANTANEA | NON NECESSARIO, ACS CON CALDAIA ISTANTANEA | NON NECESSARIO, ACS CON CALDAIA ISTANTANEA | NON NECESSARIO, ACS CON CALDAIA ISTANTANEA | NON NECESSARIO, ACS CON CALDAIA ISTANTANEA | NON NECESSARIO, ACS CON CALDAIA ISTANTANEA | 7 kW trifase
PBS-i 8 MR H WH2 | LUNA IN PLUS 26 | A7696064 | A7736264 | A7778114 | 6459 | 2093 | 155 | 8707 | 085002 e | 27 | 73 | 11.619,69 | NON NECESSARIO, ACS CON CALDAIA ISTANTANEA | NON NECESSARIO, ACS CON CALDAIA ISTANTANEA | NON NECESSARIO, ACS CON CALDAIA ISTANTANEA | NON NECESSARIO, ACS CON CALDAIA ISTANTANEA | NON NECESSARIO, ACS CON CALDAIA ISTANTANEA | NON NECESSARIO, ACS CON CALDAIA ISTANTANEA | 9 kW trifase
PBS-i 8 MR H WH2 | LUNA IN PLUS 1.24 | A7696064 | A7736263 | A7778114 | 6459 | 2071 | 155 | 8685 | 085004 c | 31 | 69 | 9989.06 | 21 | 79 | 1943.89 | 4 | 96 | 288.69 | 7 kW monofase
PBS-i 8 MR H WH2 | LUNA IN PLUS 1.24 | A7696064 | A7736263 | A7778114 | 6459 | 2071 | 155 | 8685 | 085004 d | 29 | 71 | 10669.24 | 21 | 79 | 1943.89 | 4 | 96 | 288.69 | 7 kW trifase
PBS-i 8 MR H WH2 | LUNA IN PLUS 1.24 | A7696064 | A7736263 | A7778114 | 6459 | 2071 | 155 | 8685 | 085004 e | 27 | 73 | 11664.73 | 21 | 79 | 1943.89 | 4 | 96 | 288.69 | 9 kW trifase
PBS-i 8 MR H WH2 | LUNA AIR 28 | A7696064 | A7736262 | A7778114 | 6459 | 1929 | 155 | 8543 | 085002 c | 31 | 69 | 9.944,01 | NON NECESSARIO, ACS CON CALDAIA ISTANTANEA | NON NECESSARIO, ACS CON CALDAIA ISTANTANEA | NON NECESSARIO, ACS CON CALDAIA ISTANTANEA | NON NECESSARIO, ACS CON CALDAIA ISTANTANEA | NON NECESSARIO, ACS CON CALDAIA ISTANTANEA | NON NECESSARIO, ACS CON CALDAIA ISTANTANEA | 7 kW monofase
PBS-i 8 MR H WH2 | LUNA AIR 28 | A7696064 | A7736262 | A7778114 | 6459 | 1929 | 155 | 8543 | 085002 d | 29 | 71 | 10.624,19 | NON NECESSARIO, ACS CON CALDAIA ISTANTANEA | NON NECESSARIO, ACS CON CALDAIA ISTANTANEA | NON NECESSARIO, ACS CON CALDAIA ISTANTANEA | NON NECESSARIO, ACS CON CALDAIA ISTANTANEA | NON NECESSARIO, ACS CON CALDAIA ISTANTANEA | NON NECESSARIO, ACS CON CALDAIA ISTANTANEA | 7 kW trifase
PBS-i 8 MR H WH2 | LUNA AIR 28 | A7696064 | A7736262 | A7778114 | 6459 | 1929 | 155 | 8543 | 085002 e | 27 | 73 | 11.619,69 | NON NECESSARIO, ACS CON CALDAIA ISTANTANEA | NON NECESSARIO, ACS CON CALDAIA ISTANTANEA | NON NECESSARIO, ACS CON CALDAIA ISTANTANEA | NON NECESSARIO, ACS CON CALDAIA ISTANTANEA | NON NECESSARIO, ACS CON CALDAIA ISTANTANEA | NON NECESSARIO, ACS CON CALDAIA ISTANTANEA | 9 kW trifase
PBS-i 8 MR H WH2 | LUNA AIR 24 | A7696064 | A7736261 | A7778114 | 6459 | 1786 | 155 | 8400 | 085001 c | 32 | 68 | 9.808,88 | NON NECESSARIO, ACS CON CALDAIA ISTANTANEA | NON NECESSARIO, ACS CON CALDAIA ISTANTANEA | NON NECESSARIO, ACS CON CALDAIA ISTANTANEA | NON NECESSARIO, ACS CON CALDAIA ISTANTANEA | NON NECESSARIO, ACS CON CALDAIA ISTANTANEA | NON NECESSARIO, ACS CON CALDAIA ISTANTANEA | 7 kW monofase
PBS-i 8 MR H WH2 | LUNA AIR 24 | A7696064 | A7736261 | A7778114 | 6459 | 1786 | 155 | 8400 | 085001 d | 29 | 71 | 10.489,06 | NON NECESSARIO, ACS CON CALDAIA ISTANTANEA | NON NECESSARIO, ACS CON CALDAIA ISTANTANEA | NON NECESSARIO, ACS CON CALDAIA ISTANTANEA | NON NECESSARIO, ACS CON CALDAIA ISTANTANEA | NON NECESSARIO, ACS CON CALDAIA ISTANTANEA | NON NECESSARIO, ACS CON CALDAIA ISTANTANEA | 7 kW trifase
PBS-i 8 MR H WH2 | LUNA AIR 24 | A7696064 | A7736261 | A7778114 | 6459 | 1786 | 155 | 8400 | 085001 e | 27 | 73 | 11.484,55 | NON NECESSARIO, ACS CON CALDAIA ISTANTANEA | NON NECESSARIO, ACS CON CALDAIA ISTANTANEA | NON NECESSARIO, ACS CON CALDAIA ISTANTANEA | NON NECESSARIO, ACS CON CALDAIA ISTANTANEA | NON NECESSARIO, ACS CON CALDAIA ISTANTANEA | NON NECESSARIO, ACS CON CALDAIA ISTANTANEA | 9 kW trifase
PBS-i 11 MR H WH2 | LUNA PLATINUM+ 33 GA | A7696066 | 7219693 | A7777350 | 9103 | 2800 | 133 | 12036 | 085003 c | 31 | 69 | 10.124,19 | NON NECESSARIO, ACS CON CALDAIA ISTANTANEA | NON NECESSARIO, ACS CON CALDAIA ISTANTANEA | NON NECESSARIO, ACS CON CALDAIA ISTANTANEA | NON NECESSARIO, ACS CON CALDAIA ISTANTANEA | NON NECESSARIO, ACS CON CALDAIA ISTANTANEA | NON NECESSARIO, ACS CON CALDAIA ISTANTANEA | 7 kW monofase
PBS-i 11 MR H WH2 | LUNA PLATINUM+ 33 GA | A7696066 | 7219693 | A7777350 | 9103 | 2800 | 133 | 12036 | 085003 f | 26 | 74 | 11.939,50 | NON NECESSARIO, ACS CON CALDAIA ISTANTANEA | NON NECESSARIO, ACS CON CALDAIA ISTANTANEA | NON NECESSARIO, ACS CON CALDAIA ISTANTANEA | NON NECESSARIO, ACS CON CALDAIA ISTANTANEA | NON NECESSARIO, ACS CON CALDAIA ISTANTANEA | NON NECESSARIO, ACS CON CALDAIA ISTANTANEA | 11 kW trifase
PBS-i 11 MR H WH2 | LUNA PLATINUM+ 1.32 GA | A7696066 | 7219691 | A7777350 | 9103 | 2657 | 133 | 11893 | 085005 f | 25 | 75 | 12164.73 | 21 | 79 | 1943.89 | 4 | 96 | 288.69 | 11 kW trifase
PBS-i 11 MR H WH2 | LUNA PLATINUM+ 1.24 GA | A7696066 | 7219690 | A7777350 | 9103 | 2508 | 133 | 11744 | 085004 f | 26 | 74 | 11804.37 | 21 | 79 | 1943.89 | 4 | 96 | 288.69 | 11 kW trifase
PBS-i 11 MR H WH2 | LUNA ALUX 33 GA | A7696066 | 7223487 | A7777350 | 9103 | 2496 | 133 | 11732 | 085003 c | 31 | 69 | 10.124,19 | NON NECESSARIO, ACS CON CALDAIA ISTANTANEA | NON NECESSARIO, ACS CON CALDAIA ISTANTANEA | NON NECESSARIO, ACS CON CALDAIA ISTANTANEA | NON NECESSARIO, ACS CON CALDAIA ISTANTANEA | NON NECESSARIO, ACS CON CALDAIA ISTANTANEA | NON NECESSARIO, ACS CON CALDAIA ISTANTANEA | 7 kW monofase
PBS-i 11 MR H WH2 | LUNA ALUX 33 GA | A7696066 | 7223487 | A7777350 | 9103 | 2496 | 133 | 11732 | 085003 f | 26 | 74 | 11.939,50 | NON NECESSARIO, ACS CON CALDAIA ISTANTANEA | NON NECESSARIO, ACS CON CALDAIA ISTANTANEA | NON NECESSARIO, ACS CON CALDAIA ISTANTANEA | NON NECESSARIO, ACS CON CALDAIA ISTANTANEA | NON NECESSARIO, ACS CON CALDAIA ISTANTANEA | NON NECESSARIO, ACS CON CALDAIA ISTANTANEA | 11 kW trifase
PBS-i 11 MR H WH2 | LUNA DUO-TEC E 33 | A7696066 | A7720027 | A7777350 | 9103 | 2155 | 133 | 11391 | 085003 c | 31 | 69 | 10.124,19 | NON NECESSARIO, ACS CON CALDAIA ISTANTANEA | NON NECESSARIO, ACS CON CALDAIA ISTANTANEA | NON NECESSARIO, ACS CON CALDAIA ISTANTANEA | NON NECESSARIO, ACS CON CALDAIA ISTANTANEA | NON NECESSARIO, ACS CON CALDAIA ISTANTANEA | NON NECESSARIO, ACS CON CALDAIA ISTANTANEA | 7 kW monofase
PBS-i 11 MR H WH2 | LUNA DUO-TEC E 33 | A7696066 | A7720027 | A7777350 | 9103 | 2155 | 133 | 11391 | 085003 f | 26 | 74 | 11.939,50 | NON NECESSARIO, ACS CON CALDAIA ISTANTANEA | NON NECESSARIO, ACS CON CALDAIA ISTANTANEA | NON NECESSARIO, ACS CON CALDAIA ISTANTANEA | NON NECESSARIO, ACS CON CALDAIA ISTANTANEA | NON NECESSARIO, ACS CON CALDAIA ISTANTANEA | NON NECESSARIO, ACS CON CALDAIA ISTANTANEA | 11 kW trifase
PBS-i 11 MR H WH2 | LUNA DUO-TEC E 28 | A7696066 | A7720026 | A7777350 | 9103 | 2052 | 133 | 11288 | 085002 c | 31 | 69 | 9.944,01 | NON NECESSARIO, ACS CON CALDAIA ISTANTANEA | NON NECESSARIO, ACS CON CALDAIA ISTANTANEA | NON NECESSARIO, ACS CON CALDAIA ISTANTANEA | NON NECESSARIO, ACS CON CALDAIA ISTANTANEA | NON NECESSARIO, ACS CON CALDAIA ISTANTANEA | NON NECESSARIO, ACS CON CALDAIA ISTANTANEA | 7 kW monofase
PBS-i 11 MR H WH2 | LUNA DUO-TEC E 28 | A7696066 | A7720026 | A7777350 | 9103 | 2052 | 133 | 11288 | 085002 f | 26 | 74 | 11.759,32 | NON NECESSARIO, ACS CON CALDAIA ISTANTANEA | NON NECESSARIO, ACS CON CALDAIA ISTANTANEA | NON NECESSARIO, ACS CON CALDAIA ISTANTANEA | NON NECESSARIO, ACS CON CALDAIA ISTANTANEA | NON NECESSARIO, ACS CON CALDAIA ISTANTANEA | NON NECESSARIO, ACS CON CALDAIA ISTANTANEA | 11 kW trifase
PBS-i 11 MR H WH2 | LUNA DUO-TEC E 1.28 | A7696066 | A7720024 | A7777350 | 9103 | 2035 | 133 | 11271 | 085004 f | 26 | 74 | 11804.37 | 21 | 79 | 1943.89 | 4 | 96 | 288.69 | 11 kW trifase
PBS-i 11 MR H WH2 | LUNA DUO-TEC E 1.24 | A7696066 | A7720023 | A7777350 | 9103 | 1871 | 133 | 11107 | 085004 f | 26 | 74 | 11804.37 | 21 | 79 | 1943.89 | 4 | 96 | 288.69 | 11 kW trifase
PBS-i 11 MR H WH2 | EVOLUTION PRIME 30 | A7696066 | A7727156 | A7778114 | 9103 | 1918 | 155 | 11176 | 085002 c | 31 | 69 | 9.944,01 | NON NECESSARIO, ACS CON CALDAIA ISTANTANEA | NON NECESSARIO, ACS CON CALDAIA ISTANTANEA | NON NECESSARIO, ACS CON CALDAIA ISTANTANEA | NON NECESSARIO, ACS CON CALDAIA ISTANTANEA | NON NECESSARIO, ACS CON CALDAIA ISTANTANEA | NON NECESSARIO, ACS CON CALDAIA ISTANTANEA | 7 kW monofase
PBS-i 11 MR H WH2 | EVOLUTION PRIME 30 | A7696066 | A7727156 | A7778114 | 9103 | 1918 | 155 | 11176 | 085002 f | 26 | 74 | 11.759,32 | NON NECESSARIO, ACS CON CALDAIA ISTANTANEA | NON NECESSARIO, ACS CON CALDAIA ISTANTANEA | NON NECESSARIO, ACS CON CALDAIA ISTANTANEA | NON NECESSARIO, ACS CON CALDAIA ISTANTANEA | NON NECESSARIO, ACS CON CALDAIA ISTANTANEA | NON NECESSARIO, ACS CON CALDAIA ISTANTANEA | 11 kW trifase
PBS-i 11 MR H WH2 | DUO-TEC COMPACT E 28 | A7696066 | A7722083 | A7777350 | 9103 | 1814 | 133 | 11050 | 085002 c | 31 | 69 | 9.944,01 | NON NECESSARIO, ACS CON CALDAIA ISTANTANEA | NON NECESSARIO, ACS CON CALDAIA ISTANTANEA | NON NECESSARIO, ACS CON CALDAIA ISTANTANEA | NON NECESSARIO, ACS CON CALDAIA ISTANTANEA | NON NECESSARIO, ACS CON CALDAIA ISTANTANEA | NON NECESSARIO, ACS CON CALDAIA ISTANTANEA | 7 kW monofase
PBS-i 11 MR H WH2 | DUO-TEC COMPACT E 28 | A7696066 | A7722083 | A7777350 | 9103 | 1814 | 133 | 11050 | 085002 f | 26 | 74 | 11.759,32 | NON NECESSARIO, ACS CON CALDAIA ISTANTANEA | NON NECESSARIO, ACS CON CALDAIA ISTANTANEA | NON NECESSARIO, ACS CON CALDAIA ISTANTANEA | NON NECESSARIO, ACS CON CALDAIA ISTANTANEA | NON NECESSARIO, ACS CON CALDAIA ISTANTANEA | NON NECESSARIO, ACS CON CALDAIA ISTANTANEA | 11 kW trifase
PBS-i 11 MR H WH2 | LUNA IN PLUS 30 | A7696066 | A7736265 | A7778114 | 9103 | 2264 | 155 | 11522 | 085002 c | 31 | 69 | 9.944,01 | NON NECESSARIO, ACS CON CALDAIA ISTANTANEA | NON NECESSARIO, ACS CON CALDAIA ISTANTANEA | NON NECESSARIO, ACS CON CALDAIA ISTANTANEA | NON NECESSARIO, ACS CON CALDAIA ISTANTANEA | NON NECESSARIO, ACS CON CALDAIA ISTANTANEA | NON NECESSARIO, ACS CON CALDAIA ISTANTANEA | 7 kW monofase
PBS-i 11 MR H WH2 | LUNA IN PLUS 30 | A7696066 | A7736265 | A7778114 | 9103 | 2264 | 155 | 11522 | 085002 f | 26 | 74 | 11.759,32 | NON NECESSARIO, ACS CON CALDAIA ISTANTANEA | NON NECESSARIO, ACS CON CALDAIA ISTANTANEA | NON NECESSARIO, ACS CON CALDAIA ISTANTANEA | NON NECESSARIO, ACS CON CALDAIA ISTANTANEA | NON NECESSARIO, ACS CON CALDAIA ISTANTANEA | NON NECESSARIO, ACS CON CALDAIA ISTANTANEA | 11 kW trifase
PBS-i 11 MR H WH2 | LUNA IN PLUS 1.24 | A7696066 | A7736263 | A7778114 | 9103 | 2071 | 155 | 11329 | 085004 f | 26 | 74 | 11804.37 | 21 | 79 | 1943.89 | 4 | 96 | 288.69 | 11 kW trifase
PBS-i 11 MR H WH2 | LUNA AIR 28 | A7696066 | A7736262 | A7778114 | 9103 | 1929 | 155 | 11187 | 085002 c | 31 | 69 | 9.944,01 | NON NECESSARIO, ACS CON CALDAIA ISTANTANEA | NON NECESSARIO, ACS CON CALDAIA ISTANTANEA | NON NECESSARIO, ACS CON CALDAIA ISTANTANEA | NON NECESSARIO, ACS CON CALDAIA ISTANTANEA | NON NECESSARIO, ACS CON CALDAIA ISTANTANEA | NON NECESSARIO, ACS CON CALDAIA ISTANTANEA | 7 kW monofase
PBS-i 11 MR H WH2 | LUNA AIR 28 | A7696066 | A7736262 | A7778114 | 9103 | 1929 | 155 | 11187 | 085002 f | 26 | 74 | 11.759,32 | NON NECESSARIO, ACS CON CALDAIA ISTANTANEA | NON NECESSARIO, ACS CON CALDAIA ISTANTANEA | NON NECESSARIO, ACS CON CALDAIA ISTANTANEA | NON NECESSARIO, ACS CON CALDAIA ISTANTANEA | NON NECESSARIO, ACS CON CALDAIA ISTANTANEA | NON NECESSARIO, ACS CON CALDAIA ISTANTANEA | 11 kW trifase
PBS-i 16 MR H WH2 | LUNA PLATINUM+ 1.32 GA | A7696067 | 7219691 | A7777350 | 10054 | 2657 | 133 | 12844 | 085005
PBS-i 11 TR H WH2 | LUNA PLATINUM+ 33 GA | A7696068 | 7219693 | A7777350 | 9636 | 2800 | 133 | 12569 | 085003 f | 26 | 74 | 11.939,50 | NON NECESSARIO, ACS CON CALDAIA ISTANTANEA | NON NECESSARIO, ACS CON CALDAIA ISTANTANEA | NON NECESSARIO, ACS CON CALDAIA ISTANTANEA | NON NECESSARIO, ACS CON CALDAIA ISTANTANEA | NON NECESSARIO, ACS CON CALDAIA ISTANTANEA | NON NECESSARIO, ACS CON CALDAIA ISTANTANEA
PBS-i 11 TR H WH2 | LUNA PLATINUM+ 1.32 GA | A7696068 | 7219691 | A7777350 | 9636 | 2657 | 133 | 12426 | 085005 f | 25 | 75 | 12164.73 | 21 | 79 | 1943.89 | 4 | 96 | 288.69
PBS-i 11 TR H WH2 | LUNA PLATINUM+ 1.24 GA | A7696068 | 7219690 | A7777350 | 9636 | 2508 | 133 | 12277 | 085004 f | 26 | 74 | 11804.37 | 21 | 79 | 1943.89 | 4 | 96 | 288.69
PBS-i 11 TR H WH2 | LUNA ALUX 33 GA | A7696068 | 7223487 | A7777350 | 9636 | 2496 | 133 | 12265 | 085003 f | 26 | 74 | 11.939,50 | NON NECESSARIO, ACS CON CALDAIA ISTANTANEA | NON NECESSARIO, ACS CON CALDAIA ISTANTANEA | NON NECESSARIO, ACS CON CALDAIA ISTANTANEA | NON NECESSARIO, ACS CON CALDAIA ISTANTANEA | NON NECESSARIO, ACS CON CALDAIA ISTANTANEA | NON NECESSARIO, ACS CON CALDAIA ISTANTANEA
PBS-i 11 TR H WH2 | LUNA DUO-TEC E 33 | A7696068 | A7720027 | A7777350 | 9636 | 2155 | 133 | 11924 | 085003 f | 26 | 74 | 11.939,50 | NON NECESSARIO, ACS CON CALDAIA ISTANTANEA | NON NECESSARIO, ACS CON CALDAIA ISTANTANEA | NON NECESSARIO, ACS CON CALDAIA ISTANTANEA | NON NECESSARIO, ACS CON CALDAIA ISTANTANEA | NON NECESSARIO, ACS CON CALDAIA ISTANTANEA | NON NECESSARIO, ACS CON CALDAIA ISTANTANEA
PBS-i 11 TR H WH2 | LUNA DUO-TEC E 28 | A7696068 | A7720026 | A7777350 | 9636 | 2052 | 133 | 11821 | 085002 f | 26 | 74 | 11.759,32 | NON NECESSARIO, ACS CON CALDAIA ISTANTANEA | NON NECESSARIO, ACS CON CALDAIA ISTANTANEA | NON NECESSARIO, ACS CON CALDAIA ISTANTANEA | NON NECESSARIO, ACS CON CALDAIA ISTANTANEA | NON NECESSARIO, ACS CON CALDAIA ISTANTANEA | NON NECESSARIO, ACS CON CALDAIA ISTANTANEA
PBS-i 11 TR H WH2 | LUNA DUO-TEC E 1.28 | A7696068 | A7720024 | A7777350 | 9636 | 2035 | 133 | 11804 | 085004 f | 26 | 74 | 11804.37 | 21 | 79 | 1943.89 | 4 | 96 | 288.69
PBS-i 11 TR H WH2 | LUNA DUO-TEC E 1.24 | A7696068 | A7720023 | A7777350 | 9636 | 1871 | 133 | 11640 | 085004 f | 26 | 74 | 11804.37 | 21 | 79 | 1943.89 | 4 | 96 | 288.69
PBS-i 11 TR H WH2 | EVOLUTION PRIME 30 | A7696068 | A7727156 | A7778114 | 9636 | 1918 | 155 | 11709 | 085002 f | 26 | 74 | 11.759,32 | NON NECESSARIO, ACS CON CALDAIA ISTANTANEA | NON NECESSARIO, ACS CON CALDAIA ISTANTANEA | NON NECESSARIO, ACS CON CALDAIA ISTANTANEA | NON NECESSARIO, ACS CON CALDAIA ISTANTANEA | NON NECESSARIO, ACS CON CALDAIA ISTANTANEA | NON NECESSARIO, ACS CON CALDAIA ISTANTANEA
PBS-i 11 TR H WH2 | DUO-TEC COMPACT E 28 | A7696068 | A7722083 | A7777350 | 9636 | 1814 | 133 | 11583 | 085002 f | 26 | 74 | 11.759,32 | NON NECESSARIO, ACS CON CALDAIA ISTANTANEA | NON NECESSARIO, ACS CON CALDAIA ISTANTANEA | NON NECESSARIO, ACS CON CALDAIA ISTANTANEA | NON NECESSARIO, ACS CON CALDAIA ISTANTANEA | NON NECESSARIO, ACS CON CALDAIA ISTANTANEA | NON NECESSARIO, ACS CON CALDAIA ISTANTANEA
PBS-i 11 TR H WH2 | LUNA IN PLUS 30 | A7696068 | A7736265 | A7778114 | 9636 | 2264 | 155 | 12055 | 085002 f | 26 | 74 | 11.759,32 | NON NECESSARIO, ACS CON CALDAIA ISTANTANEA | NON NECESSARIO, ACS CON CALDAIA ISTANTANEA | NON NECESSARIO, ACS CON CALDAIA ISTANTANEA | NON NECESSARIO, ACS CON CALDAIA ISTANTANEA | NON NECESSARIO, ACS CON CALDAIA ISTANTANEA | NON NECESSARIO, ACS CON CALDAIA ISTANTANEA
PBS-i 11 TR H WH2 | LUNA IN PLUS 1.24 | A7696068 | A7736263 | A7778114 | 9636 | 2071 | 155 | 11862 | 085004 f | 26 | 74 | 11804.37 | 21 | 79 | 1943.89 | 4 | 96 | 288.69
PBS-i 11 TR H WH2 | LUNA AIR 28 | A7696068 | A7736262 | A7778114 | 9636 | 1929 | 155 | 11720 | 085002 f | 26 | 74 | 11.759,32 | NON NECESSARIO, ACS CON CALDAIA ISTANTANEA | NON NECESSARIO, ACS CON CALDAIA ISTANTANEA | NON NECESSARIO, ACS CON CALDAIA ISTANTANEA | NON NECESSARIO, ACS CON CALDAIA ISTANTANEA | NON NECESSARIO, ACS CON CALDAIA ISTANTANEA | NON NECESSARIO, ACS CON CALDAIA ISTANTANEA
PBS-i 16 TR H WH2 | LUNA PLATINUM+ 1.32 GA | A7696069 | 7219691 | A7777350 | 10613 | 2657 | 133 | 13403 | 085005
PBS-i 4,5 MR H FS2 | LUNA PLATINUM+ 1.32 GA | A7696048 | 7219691 | A7777350 | 7096 | 2657 | 133 | 9886 | 085005 b | 32 | 68 | 9727.8 | NO BOLLITORE | NO BOLLITORE | NO BOLLITORE | NO VALVOLA 3V | NO VALVOLA 3V | NO VALVOLA 3V
PBS-i 4,5 MR H FS2 | LUNA PLATINUM+ 1.24 GA | A7696048 | 7219690 | A7777350 | 7096 | 2508 | 133 | 9737 | 085004 b | 33 | 67 | 9367.43 | NO BOLLITORE | NO BOLLITORE | NO BOLLITORE | NO VALVOLA 3V | NO VALVOLA 3V | NO VALVOLA 3V
PBS-i 4,5 MR H FS2 | LUNA PLATINUM+ 1.12 GA | A7696048 | 7219688 | A7777350 | 7096 | 2457 | 133 | 9686 | 085004 b | 33 | 67 | 9367.43 | NO BOLLITORE | NO BOLLITORE | NO BOLLITORE | NO VALVOLA 3V | NO VALVOLA 3V | NO VALVOLA 3V
PBS-i 4,5 MR H FS2 | LUNA DUO-TEC E 1.28 | A7696048 | A7720024 | A7777350 | 7096 | 2035 | 133 | 9264 | 085004 b | 33 | 67 | 9367.43 | NO BOLLITORE | NO BOLLITORE | NO BOLLITORE | NO VALVOLA 3V | NO VALVOLA 3V | NO VALVOLA 3V
PBS-i 4,5 MR H FS2 | LUNA DUO-TEC E 1.24 | A7696048 | A7720023 | A7777350 | 7096 | 1871 | 133 | 9100 | 085004 b | 33 | 67 | 9367.43 | NO BOLLITORE | NO BOLLITORE | NO BOLLITORE | NO VALVOLA 3V | NO VALVOLA 3V | NO VALVOLA 3V
PBS-i 4,5 MR H FS2 | LUNA DUO-TEC E 1.12 | A7696048 | A7720022 | A7777350 | 7096 | 1820 | 133 | 9049 | 085004 b | 33 | 67 | 9367.43 | NO BOLLITORE | NO BOLLITORE | NO BOLLITORE | NO VALVOLA 3V | NO VALVOLA 3V | NO VALVOLA 3V
PBS-i 4,5 MR H FS2 | LUNA IN PLUS 1.24 | A7696048 | A7736263 | A7778114 | 7096 | 2071 | 155 | 9322 | 085004 b | 33 | 67 | 9367.43 | NO BOLLITORE | NO BOLLITORE | NO BOLLITORE | NO VALVOLA 3V | NO VALVOLA 3V | NO VALVOLA 3V
PBS-i 6 MR H FS2 | LUNA PLATINUM+ 1.32 GA | A7696049 | 7219691 | A7777350 | 7306 | 2657 | 133 | 10096 | 085005 c | 30 | 70 | 10349.42 | NO BOLLITORE | NO BOLLITORE | NO BOLLITORE | NO VALVOLA 3V | NO VALVOLA 3V | NO VALVOLA 3V
PBS-i 6 MR H FS2 | LUNA PLATINUM+ 1.24 GA | A7696049 | 7219690 | A7777350 | 7306 | 2508 | 133 | 9947 | 085004 c | 31 | 69 | 9989.06 | NO BOLLITORE | NO BOLLITORE | NO BOLLITORE | NO VALVOLA 3V | NO VALVOLA 3V | NO VALVOLA 3V
PBS-i 6 MR H FS2 | LUNA PLATINUM+ 1.12 GA | A7696049 | 7219688 | A7777350 | 7306 | 2457 | 133 | 9896 | 085004 c | 31 | 69 | 9989.06 | NO BOLLITORE | NO BOLLITORE | NO BOLLITORE | NO VALVOLA 3V | NO VALVOLA 3V | NO VALVOLA 3V
PBS-i 6 MR H FS2 | LUNA DUO-TEC E 1.28 | A7696049 | A7720024 | A7777350 | 7306 | 2035 | 133 | 9474 | 085004 c | 31 | 69 | 9989.06 | NO BOLLITORE | NO BOLLITORE | NO BOLLITORE | NO VALVOLA 3V | NO VALVOLA 3V | NO VALVOLA 3V
PBS-i 6 MR H FS2 | LUNA DUO-TEC E 1.24 | A7696049 | A7720023 | A7777350 | 7306 | 1871 | 133 | 9310 | 085004 c | 31 | 69 | 9989.06 | NO BOLLITORE | NO BOLLITORE | NO BOLLITORE | NO VALVOLA 3V | NO VALVOLA 3V | NO VALVOLA 3V
PBS-i 6 MR H FS2 | LUNA DUO-TEC E 1.12 | A7696049 | A7720022 | A7777350 | 7306 | 1820 | 133 | 9259 | 085004 c | 31 | 69 | 9989.06 | NO BOLLITORE | NO BOLLITORE | NO BOLLITORE | NO VALVOLA 3V | NO VALVOLA 3V | NO VALVOLA 3V
PBS-i 6 MR H FS2 | LUNA IN PLUS 1.24 | A7696049 | A7736263 | A7778114 | 7306 | 2071 | 155 | 9532 | 085004 c | 31 | 69 | 9989.06 | NO BOLLITORE | NO BOLLITORE | NO BOLLITORE | NO VALVOLA 3V | NO VALVOLA 3V | NO VALVOLA 3V
PBS-i 8 MR H FS2 | LUNA PLATINUM+ 1.32 GA | A7696050 | 7219691 | A7777350 | 7946 | 2657 | 133 | 10736 | 085005 c | 30 | 70 | 10349.42 | NO BOLLITORE | NO BOLLITORE | NO BOLLITORE | NO VALVOLA 3V | NO VALVOLA 3V | NO VALVOLA 3V | 7 kW monofase
PBS-i 8 MR H FS2 | LUNA PLATINUM+ 1.32 GA | A7696050 | 7219691 | A7777350 | 7946 | 2657 | 133 | 10736 | 085005 d | 28 | 72 | 11029.6 | NO BOLLITORE | NO BOLLITORE | NO BOLLITORE | NO VALVOLA 3V | NO VALVOLA 3V | NO VALVOLA 3V | 7 kW trifase
PBS-i 8 MR H FS2 | LUNA PLATINUM+ 1.32 GA | A7696050 | 7219691 | A7777350 | 7946 | 2657 | 133 | 10736 | 085005 e | 26 | 74 | 12025.09 | NO BOLLITORE | NO BOLLITORE | NO BOLLITORE | NO VALVOLA 3V | NO VALVOLA 3V | NO VALVOLA 3V | 9 kW trifase
PBS-i 8 MR H FS2 | LUNA PLATINUM+ 1.24 GA | A7696050 | 7219690 | A7777350 | 7946 | 2508 | 133 | 10587 | 085004 c | 31 | 69 | 9989.06 | NO BOLLITORE | NO BOLLITORE | NO BOLLITORE | NO VALVOLA 3V | NO VALVOLA 3V | NO VALVOLA 3V | 7 kW monofase
PBS-i 8 MR H FS2 | LUNA PLATINUM+ 1.24 GA | A7696050 | 7219690 | A7777350 | 7946 | 2508 | 133 | 10587 | 085004 d | 29 | 71 | 10669.24 | NO BOLLITORE | NO BOLLITORE | NO BOLLITORE | NO VALVOLA 3V | NO VALVOLA 3V | NO VALVOLA 3V | 7 kW trifase
PBS-i 8 MR H FS2 | LUNA PLATINUM+ 1.24 GA | A7696050 | 7219690 | A7777350 | 7946 | 2508 | 133 | 10587 | 085004 e | 27 | 73 | 11664.73 | NO BOLLITORE | NO BOLLITORE | NO BOLLITORE | NO VALVOLA 3V | NO VALVOLA 3V | NO VALVOLA 3V | 9 kW trifase
PBS-i 8 MR H FS2 | LUNA DUO-TEC E 1.28 | A7696050 | A7720024 | A7777350 | 7946 | 2035 | 133 | 10114 | 085004 c | 31 | 69 | 9989.06 | NO BOLLITORE | NO BOLLITORE | NO BOLLITORE | NO VALVOLA 3V | NO VALVOLA 3V | NO VALVOLA 3V | 7 kW monofase
PBS-i 8 MR H FS2 | LUNA DUO-TEC E 1.28 | A7696050 | A7720024 | A7777350 | 7946 | 2035 | 133 | 10114 | 085004 d | 29 | 71 | 10669.24 | NO BOLLITORE | NO BOLLITORE | NO BOLLITORE | NO VALVOLA 3V | NO VALVOLA 3V | NO VALVOLA 3V | 7 kW trifase
PBS-i 8 MR H FS2 | LUNA DUO-TEC E 1.28 | A7696050 | A7720024 | A7777350 | 7946 | 2035 | 133 | 10114 | 085004 e | 27 | 73 | 11664.73 | NO BOLLITORE | NO BOLLITORE | NO BOLLITORE | NO VALVOLA 3V | NO VALVOLA 3V | NO VALVOLA 3V | 9 kW trifase
PBS-i 8 MR H FS2 | LUNA DUO-TEC E 1.24 | A7696050 | A7720023 | A7777350 | 7946 | 1871 | 133 | 9950 | 085004 c | 31 | 69 | 9989.06 | NO BOLLITORE | NO BOLLITORE | NO BOLLITORE | NO VALVOLA 3V | NO VALVOLA 3V | NO VALVOLA 3V | 7 kW monofase
PBS-i 8 MR H FS2 | LUNA DUO-TEC E 1.24 | A7696050 | A7720023 | A7777350 | 7946 | 1871 | 133 | 9950 | 085004 d | 29 | 71 | 10669.24 | NO BOLLITORE | NO BOLLITORE | NO BOLLITORE | NO VALVOLA 3V | NO VALVOLA 3V | NO VALVOLA 3V | 7 kW trifase
PBS-i 8 MR H FS2 | LUNA DUO-TEC E 1.24 | A7696050 | A7720023 | A7777350 | 7946 | 1871 | 133 | 9950 | 085004 e | 27 | 73 | 11664.73 | NO BOLLITORE | NO BOLLITORE | NO BOLLITORE | NO VALVOLA 3V | NO VALVOLA 3V | NO VALVOLA 3V | 9 kW trifase
PBS-i 8 MR H FS2 | LUNA IN PLUS 1.24 | A7696050 | A7736263 | A7778114 | 7946 | 2071 | 155 | 10172 | 085004 c | 31 | 69 | 9989.06 | NO BOLLITORE | NO BOLLITORE | NO BOLLITORE | NO VALVOLA 3V | NO VALVOLA 3V | NO VALVOLA 3V | 7 kW monofase
PBS-i 8 MR H FS2 | LUNA IN PLUS 1.24 | A7696050 | A7736263 | A7778114 | 7946 | 2071 | 155 | 10172 | 085004 d | 29 | 71 | 10669.24 | NO BOLLITORE | NO BOLLITORE | NO BOLLITORE | NO VALVOLA 3V | NO VALVOLA 3V | NO VALVOLA 3V | 7 kW trifase
PBS-i 8 MR H FS2 | LUNA IN PLUS 1.24 | A7696050 | A7736263 | A7778114 | 7946 | 2071 | 155 | 10172 | 085004 e | 27 | 73 | 11664.73 | NO BOLLITORE | NO BOLLITORE | NO BOLLITORE | NO VALVOLA 3V | NO VALVOLA 3V | NO VALVOLA 3V | 9 kW trifase
PBS-i 11 MR H FS2 | LUNA PLATINUM+ 1.32 GA | A7696051 | 7219691 | A7777350 | 10326 | 2657 | 133 | 13116 | 085005 f | 25 | 75 | 12164.73 | NO BOLLITORE | NO BOLLITORE | NO BOLLITORE | NO VALVOLA 3V | NO VALVOLA 3V | NO VALVOLA 3V | 11 kW trifase
PBS-i 11 MR H FS2 | LUNA PLATINUM+ 1.24 GA | A7696051 | 7219690 | A7777350 | 10326 | 2508 | 133 | 12967 | 085004 f | 26 | 74 | 11804.37 | NO BOLLITORE | NO BOLLITORE | NO BOLLITORE | NO VALVOLA 3V | NO VALVOLA 3V | NO VALVOLA 3V | 11 kW trifase
PBS-i 11 MR H FS2 | LUNA DUO-TEC E 1.28 | A7696051 | A7720024 | A7777350 | 10326 | 2035 | 133 | 12494 | 085004 f | 26 | 74 | 11804.37 | NO BOLLITORE | NO BOLLITORE | NO BOLLITORE | NO VALVOLA 3V | NO VALVOLA 3V | NO VALVOLA 3V | 11 kW trifase
PBS-i 11 MR H FS2 | LUNA DUO-TEC E 1.24 | A7696051 | A7720023 | A7777350 | 10326 | 1871 | 133 | 12330 | 085004 f | 26 | 74 | 11804.37 | NO BOLLITORE | NO BOLLITORE | NO BOLLITORE | NO VALVOLA 3V | NO VALVOLA 3V | NO VALVOLA 3V | 11 kW trifase
PBS-i 11 MR H FS2 | LUNA IN PLUS 1.24 | A7696051 | A7736263 | A7778114 | 10326 | 2071 | 155 | 12552 | 085004 f | 26 | 74 | 11804.37 | NO BOLLITORE | NO BOLLITORE | NO BOLLITORE | NO VALVOLA 3V | NO VALVOLA 3V | NO VALVOLA 3V | 11 kW trifase
PBS-i 16 MR H FS2 | LUNA PLATINUM+ 1.32 GA | A7696052 | 7219691 | A7777350 | 11254 | 2657 | 133 | 14044 | 085005
PBS-i 11 TR H FS2 | LUNA PLATINUM+ 1.32 GA | A7696053 | 7219691 | A7777350 | 10843 | 2657 | 133 | 13633 | 085005 f | 25 | 75 | 12164.73 | NO BOLLITORE | NO BOLLITORE | NO BOLLITORE | NO VALVOLA 3V | NO VALVOLA 3V | NO VALVOLA 3V
PBS-i 11 TR H FS2 | LUNA PLATINUM+ 1.24 GA | A7696053 | 7219690 | A7777350 | 10843 | 2508 | 133 | 13484 | 085004 f | 26 | 74 | 11804.37 | NO BOLLITORE | NO BOLLITORE | NO BOLLITORE | NO VALVOLA 3V | NO VALVOLA 3V | NO VALVOLA 3V
PBS-i 11 TR H FS2 | LUNA DUO-TEC E 1.28 | A7696053 | A7720024 | A7777350 | 10843 | 2035 | 133 | 13011 | 085004 f | 26 | 74 | 11804.37 | NO BOLLITORE | NO BOLLITORE | NO BOLLITORE | NO VALVOLA 3V | NO VALVOLA 3V | NO VALVOLA 3V
PBS-i 11 TR H FS2 | LUNA DUO-TEC E 1.24 | A7696053 | A7720023 | A7777350 | 10843 | 1871 | 133 | 12847 | 085004 f | 26 | 74 | 11804.37 | NO BOLLITORE | NO BOLLITORE | NO BOLLITORE | NO VALVOLA 3V | NO VALVOLA 3V | NO VALVOLA 3V
PBS-i 11 TR H FS2 | LUNA IN PLUS 1.24 | A7696053 | A7736263 | A7778114 | 10843 | 2071 | 155 | 13069 | 085004 f | 26 | 74 | 11804.37 | NO BOLLITORE | NO BOLLITORE | NO BOLLITORE | NO VALVOLA 3V | NO VALVOLA 3V | NO VALVOLA 3V
PBS-i 16 TR H FS2 | LUNA PLATINUM+ 1.32 GA | A7696054 | 7219691 | A7777350 | 11797 | 2657 | 133 | 14587 | 085005 |  |  |  | NON NECESSARIO, ACS CON CALDAIA ISTANTANEA | NON NECESSARIO, ACS CON CALDAIA ISTANTANEA | NON NECESSARIO, ACS CON CALDAIA ISTANTANEA | NON NECESSARIO, ACS CON CALDAIA ISTANTANEA | NON NECESSARIO, ACS CON CALDAIA ISTANTANEA | NON NECESSARIO, ACS CON CALDAIA ISTANTANEA
PBS-i 4,5 MR H WH2 | NUVOLA PLATINUM+ 24 GA | A7696062 | 7219700 | A7777350 | 5611 | 3287 | 133 | 9031 | 085001 b | 34 | 66 | 9.187,26 | NON NECESSARIO, ACS CON CALDAIA ISTANTANEA | NON NECESSARIO, ACS CON CALDAIA ISTANTANEA | NON NECESSARIO, ACS CON CALDAIA ISTANTANEA | NON NECESSARIO, ACS CON CALDAIA ISTANTANEA | NON NECESSARIO, ACS CON CALDAIA ISTANTANEA | NON NECESSARIO, ACS CON CALDAIA ISTANTANEA
PBS-i 4,5 MR H WH2 | NUVOLA PLATINUM+ 33 GA | A7696062 | 7219701 | A7777350 | 5611 | 3605 | 133 | 9349 | 085003 b | 33 | 67 | 9.502,57 | NON NECESSARIO, ACS CON CALDAIA ISTANTANEA | NON NECESSARIO, ACS CON CALDAIA ISTANTANEA | NON NECESSARIO, ACS CON CALDAIA ISTANTANEA | NON NECESSARIO, ACS CON CALDAIA ISTANTANEA | NON NECESSARIO, ACS CON CALDAIA ISTANTANEA | NON NECESSARIO, ACS CON CALDAIA ISTANTANEA
PBS-i 4,5 MR H WH2 | NUVOLA DUO-TEC+ 24 GA | A7696062 | 7219554 | A7777350 | 5611 | 2743 | 133 | 8487 | 085001 b | 34 | 66 | 9.187,26 | NON NECESSARIO, ACS CON CALDAIA ISTANTANEA | NON NECESSARIO, ACS CON CALDAIA ISTANTANEA | NON NECESSARIO, ACS CON CALDAIA ISTANTANEA | NON NECESSARIO, ACS CON CALDAIA ISTANTANEA | NON NECESSARIO, ACS CON CALDAIA ISTANTANEA | NON NECESSARIO, ACS CON CALDAIA ISTANTANEA
PBS-i 4,5 MR H WH2 | NUVOLA DUO-TEC+ 33 GA VES | A7696062 | 7219555 | A7777350 | 5611 | 3071 | 133 | 8815 | 085003 b | 33 | 67 | 9.502,57 | NON NECESSARIO, ACS CON CALDAIA ISTANTANEA | NON NECESSARIO, ACS CON CALDAIA ISTANTANEA | NON NECESSARIO, ACS CON CALDAIA ISTANTANEA | NON NECESSARIO, ACS CON CALDAIA ISTANTANEA | NON NECESSARIO, ACS CON CALDAIA ISTANTANEA | NON NECESSARIO, ACS CON CALDAIA ISTANTANEA
PBS-i 6 MR H WH2 | NUVOLA PLATINUM+ 24 GA | A7696063 | 7219700 | A7777350 | 5824 | 3287 | 133 | 9244 | 085001 c | 32 | 68 | 9.808,88 | NON NECESSARIO, ACS CON CALDAIA ISTANTANEA | NON NECESSARIO, ACS CON CALDAIA ISTANTANEA | NON NECESSARIO, ACS CON CALDAIA ISTANTANEA | NON NECESSARIO, ACS CON CALDAIA ISTANTANEA | NON NECESSARIO, ACS CON CALDAIA ISTANTANEA | NON NECESSARIO, ACS CON CALDAIA ISTANTANEA
PBS-i 6 MR H WH2 | NUVOLA PLATINUM+ 33 GA | A7696063 | 7219701 | A7777350 | 5824 | 3605 | 133 | 9562 | 085003 c | 31 | 69 | 10.124,19 | NON NECESSARIO, ACS CON CALDAIA ISTANTANEA | NON NECESSARIO, ACS CON CALDAIA ISTANTANEA | NON NECESSARIO, ACS CON CALDAIA ISTANTANEA | NON NECESSARIO, ACS CON CALDAIA ISTANTANEA | NON NECESSARIO, ACS CON CALDAIA ISTANTANEA | NON NECESSARIO, ACS CON CALDAIA ISTANTANEA
PBS-i 6 MR H WH2 | NUVOLA DUO-TEC+ 24 GA | A7696063 | 7219554 | A7777350 | 5824 | 2743 | 133 | 8700 | 085001 c | 32 | 68 | 9.808,88 | NON NECESSARIO, ACS CON CALDAIA ISTANTANEA | NON NECESSARIO, ACS CON CALDAIA ISTANTANEA | NON NECESSARIO, ACS CON CALDAIA ISTANTANEA | NON NECESSARIO, ACS CON CALDAIA ISTANTANEA | NON NECESSARIO, ACS CON CALDAIA ISTANTANEA | NON NECESSARIO, ACS CON CALDAIA ISTANTANEA
PBS-i 6 MR H WH2 | NUVOLA DUO-TEC+ 33 GA VES | A7696063 | 7219555 | A7777350 | 5824 | 3071 | 133 | 9028 | 085003 c | 31 | 69 | 10.124,19 | NON NECESSARIO, ACS CON CALDAIA ISTANTANEA | NON NECESSARIO, ACS CON CALDAIA ISTANTANEA | NON NECESSARIO, ACS CON CALDAIA ISTANTANEA | NON NECESSARIO, ACS CON CALDAIA ISTANTANEA | NON NECESSARIO, ACS CON CALDAIA ISTANTANEA | NON NECESSARIO, ACS CON CALDAIA ISTANTANEA
PBS-i 8 MR H WH2 | NUVOLA PLATINUM+ 24 GA | A7696064 | 7219700 | A7777350 | 6459 | 3287 | 133 | 9879 | 085001 c | 32 | 68 | 9.808,88 | NON NECESSARIO, ACS CON CALDAIA ISTANTANEA | NON NECESSARIO, ACS CON CALDAIA ISTANTANEA | NON NECESSARIO, ACS CON CALDAIA ISTANTANEA | NON NECESSARIO, ACS CON CALDAIA ISTANTANEA | NON NECESSARIO, ACS CON CALDAIA ISTANTANEA | NON NECESSARIO, ACS CON CALDAIA ISTANTANEA | 7 kW monofase
PBS-i 8 MR H WH2 | NUVOLA PLATINUM+ 24 GA | A7696064 | 7219700 | A7777350 | 6459 | 3287 | 133 | 9879 | 085001 d | 29 | 71 | 10.489,06 | NON NECESSARIO, ACS CON CALDAIA ISTANTANEA | NON NECESSARIO, ACS CON CALDAIA ISTANTANEA | NON NECESSARIO, ACS CON CALDAIA ISTANTANEA | NON NECESSARIO, ACS CON CALDAIA ISTANTANEA | NON NECESSARIO, ACS CON CALDAIA ISTANTANEA | NON NECESSARIO, ACS CON CALDAIA ISTANTANEA | 7 kW trifase
PBS-i 8 MR H WH2 | NUVOLA PLATINUM+ 24 GA | A7696064 | 7219700 | A7777350 | 6459 | 3287 | 133 | 9879 | 085001 e | 27 | 73 | 11.484,55 | NON NECESSARIO, ACS CON CALDAIA ISTANTANEA | NON NECESSARIO, ACS CON CALDAIA ISTANTANEA | NON NECESSARIO, ACS CON CALDAIA ISTANTANEA | NON NECESSARIO, ACS CON CALDAIA ISTANTANEA | NON NECESSARIO, ACS CON CALDAIA ISTANTANEA | NON NECESSARIO, ACS CON CALDAIA ISTANTANEA | 9 kW trifase
PBS-i 8 MR H WH2 | NUVOLA PLATINUM+ 33 GA | A7696064 | 7219701 | A7777350 | 6459 | 3605 | 133 | 10197 | 085003 c | 31 | 69 | 10.124,19 | NON NECESSARIO, ACS CON CALDAIA ISTANTANEA | NON NECESSARIO, ACS CON CALDAIA ISTANTANEA | NON NECESSARIO, ACS CON CALDAIA ISTANTANEA | NON NECESSARIO, ACS CON CALDAIA ISTANTANEA | NON NECESSARIO, ACS CON CALDAIA ISTANTANEA | NON NECESSARIO, ACS CON CALDAIA ISTANTANEA | 7 kW monofase
PBS-i 8 MR H WH2 | NUVOLA PLATINUM+ 33 GA | A7696064 | 7219701 | A7777350 | 6459 | 3605 | 133 | 10197 | 085003 d | 29 | 71 | 10.804,37 | NON NECESSARIO, ACS CON CALDAIA ISTANTANEA | NON NECESSARIO, ACS CON CALDAIA ISTANTANEA | NON NECESSARIO, ACS CON CALDAIA ISTANTANEA | NON NECESSARIO, ACS CON CALDAIA ISTANTANEA | NON NECESSARIO, ACS CON CALDAIA ISTANTANEA | NON NECESSARIO, ACS CON CALDAIA ISTANTANEA | 7 kW trifase
PBS-i 8 MR H WH2 | NUVOLA PLATINUM+ 33 GA | A7696064 | 7219701 | A7777350 | 6459 | 3605 | 133 | 10197 | 085003 e | 26 | 74 | 11.799,87 | NON NECESSARIO, ACS CON CALDAIA ISTANTANEA | NON NECESSARIO, ACS CON CALDAIA ISTANTANEA | NON NECESSARIO, ACS CON CALDAIA ISTANTANEA | NON NECESSARIO, ACS CON CALDAIA ISTANTANEA | NON NECESSARIO, ACS CON CALDAIA ISTANTANEA | NON NECESSARIO, ACS CON CALDAIA ISTANTANEA | 9 kW trifase
PBS-i 8 MR H WH2 | NUVOLA DUO-TEC+ 24 GA | A7696064 | 7219554 | A7777350 | 6459 | 2743 | 133 | 9335 | 085001 c | 32 | 68 | 9.808,88 | NON NECESSARIO, ACS CON CALDAIA ISTANTANEA | NON NECESSARIO, ACS CON CALDAIA ISTANTANEA | NON NECESSARIO, ACS CON CALDAIA ISTANTANEA | NON NECESSARIO, ACS CON CALDAIA ISTANTANEA | NON NECESSARIO, ACS CON CALDAIA ISTANTANEA | NON NECESSARIO, ACS CON CALDAIA ISTANTANEA | 7 kW monofase
PBS-i 8 MR H WH2 | NUVOLA DUO-TEC+ 24 GA | A7696064 | 7219554 | A7777350 | 6459 | 2743 | 133 | 9335 | 085001 d | 29 | 71 | 10.489,06 | NON NECESSARIO, ACS CON CALDAIA ISTANTANEA | NON NECESSARIO, ACS CON CALDAIA ISTANTANEA | NON NECESSARIO, ACS CON CALDAIA ISTANTANEA | NON NECESSARIO, ACS CON CALDAIA ISTANTANEA | NON NECESSARIO, ACS CON CALDAIA ISTANTANEA | NON NECESSARIO, ACS CON CALDAIA ISTANTANEA | 7 kW trifase
PBS-i 8 MR H WH2 | NUVOLA DUO-TEC+ 24 GA | A7696064 | 7219554 | A7777350 | 6459 | 2743 | 133 | 9335 | 085001 e | 27 | 73 | 11.484,55 | NON NECESSARIO, ACS CON CALDAIA ISTANTANEA | NON NECESSARIO, ACS CON CALDAIA ISTANTANEA | NON NECESSARIO, ACS CON CALDAIA ISTANTANEA | NON NECESSARIO, ACS CON CALDAIA ISTANTANEA | NON NECESSARIO, ACS CON CALDAIA ISTANTANEA | NON NECESSARIO, ACS CON CALDAIA ISTANTANEA | 9 kW trifase
PBS-i 8 MR H WH2 | NUVOLA DUO-TEC+ 33 GA VES | A7696064 | 7219555 | A7777350 | 6459 | 3071 | 133 | 9663 | 085003 c | 31 | 69 | 10.124,19 | NON NECESSARIO, ACS CON CALDAIA ISTANTANEA | NON NECESSARIO, ACS CON CALDAIA ISTANTANEA | NON NECESSARIO, ACS CON CALDAIA ISTANTANEA | NON NECESSARIO, ACS CON CALDAIA ISTANTANEA | NON NECESSARIO, ACS CON CALDAIA ISTANTANEA | NON NECESSARIO, ACS CON CALDAIA ISTANTANEA | 7 kW monofase
PBS-i 8 MR H WH2 | NUVOLA DUO-TEC+ 33 GA VES | A7696064 | 7219555 | A7777350 | 6459 | 3071 | 133 | 9663 | 085003 d | 29 | 71 | 10.804,37 | NON NECESSARIO, ACS CON CALDAIA ISTANTANEA | NON NECESSARIO, ACS CON CALDAIA ISTANTANEA | NON NECESSARIO, ACS CON CALDAIA ISTANTANEA | NON NECESSARIO, ACS CON CALDAIA ISTANTANEA | NON NECESSARIO, ACS CON CALDAIA ISTANTANEA | NON NECESSARIO, ACS CON CALDAIA ISTANTANEA | 7 kW trifase
PBS-i 8 MR H WH2 | NUVOLA DUO-TEC+ 33 GA VES | A7696064 | 7219555 | A7777350 | 6459 | 3071 | 133 | 9663 | 085003 e | 26 | 74 | 11.799,87 | NON NECESSARIO, ACS CON CALDAIA ISTANTANEA | NON NECESSARIO, ACS CON CALDAIA ISTANTANEA | NON NECESSARIO, ACS CON CALDAIA ISTANTANEA | NON NECESSARIO, ACS CON CALDAIA ISTANTANEA | NON NECESSARIO, ACS CON CALDAIA ISTANTANEA | NON NECESSARIO, ACS CON CALDAIA ISTANTANEA | 9 kW trifase
PBS-i 16 MR H WH2 | LUNA DUO-TEC MP+ 1.35 | A7696067 | 7221291 | A7778114 | 10054 | 3744 | 155 | 13953 | 085005
PBS-i 16 TR H WH2 | LUNA DUO-TEC MP+ 1.35 | A7696069 | 7221291 | A7778114 | 10613 | 3744 | 155 | 14512 | 085005
PBS-i 11 MR H WH2 | LUNA DUO-TEC MP+ 1.35 | A7696066 | 7221291 | A7778114 | 9103 | 3744 | 155 | 13002 | 085005 f | 25 | 75 | 12164.73 | 21 | 79 | 1943.89 | 4 | 96 | 288.69 | 11 kW trifase
PBS-i 11 TR H WH2 | LUNA DUO-TEC MP+ 1.35 | A7696068 | 7221291 | A7778114 | 9636 | 3744 | 155 | 13535 | 085005 f | 25 | 75 | 12164.73 | 21 | 79 | 1943.89 | 4 | 96 | 288.69
AURIGA 5M | LUNA PLATINUM+ 33 GA | A7749305 | 7219693 | A7750381 | 4536 | 2800 | 179 | 7515 | 085003 b | 33 | 67 | 9.502,57 | NON NECESSARIO, ACS CON CALDAIA ISTANTANEA | NON NECESSARIO, ACS CON CALDAIA ISTANTANEA | NON NECESSARIO, ACS CON CALDAIA ISTANTANEA | NON NECESSARIO, ACS CON CALDAIA ISTANTANEA | NON NECESSARIO, ACS CON CALDAIA ISTANTANEA | NON NECESSARIO, ACS CON CALDAIA ISTANTANEA
AURIGA 5M | LUNA PLATINUM+ 24 GA | A7749305 | 7219692 | A7750381 | 4536 | 2518 | 179 | 7233 | 085001 b | 34 | 66 | 9.187,26 | NON NECESSARIO, ACS CON CALDAIA ISTANTANEA | NON NECESSARIO, ACS CON CALDAIA ISTANTANEA | NON NECESSARIO, ACS CON CALDAIA ISTANTANEA | NON NECESSARIO, ACS CON CALDAIA ISTANTANEA | NON NECESSARIO, ACS CON CALDAIA ISTANTANEA | NON NECESSARIO, ACS CON CALDAIA ISTANTANEA
AURIGA 5M | LUNA PLATINUM+ 1.32 GA | A7749305 | 7219691 | A7750381 | 4536 | 2657 | 179 | 7372 | 085005 b | 32 | 68 | 9727.8 | 21 | 79 | 1943.89 | 4 | 96 | 288.69
AURIGA 5M | LUNA PLATINUM+ 1.24 GA | A7749305 | 7219690 | A7750381 | 4536 | 2508 | 179 | 7223 | 085004 b | 33 | 67 | 9367.43 | 21 | 79 | 1943.89 | 4 | 96 | 288.69
AURIGA 5M | LUNA PLATINUM+ 1.12 GA | A7749305 | 7219688 | A7750381 | 4536 | 2457 | 179 | 7172 | 085004 b | 33 | 67 | 9367.43 | 21 | 79 | 1943.89 | 4 | 96 | 288.69
AURIGA 5M | LUNA ALUX 33 GA | A7749305 | 7223487 | A7750381 | 4536 | 2496 | 179 | 7211 | 085003 b | 33 | 67 | 9.502,57 | NON NECESSARIO, ACS CON CALDAIA ISTANTANEA | NON NECESSARIO, ACS CON CALDAIA ISTANTANEA | NON NECESSARIO, ACS CON CALDAIA ISTANTANEA | NON NECESSARIO, ACS CON CALDAIA ISTANTANEA | NON NECESSARIO, ACS CON CALDAIA ISTANTANEA | NON NECESSARIO, ACS CON CALDAIA ISTANTANEA
AURIGA 5M | LUNA ALUX 24 GA | A7749305 | 7223283 | A7750381 | 4536 | 2168 | 179 | 6883 | 085001 b | 34 | 66 | 9.187,26 | NON NECESSARIO, ACS CON CALDAIA ISTANTANEA | NON NECESSARIO, ACS CON CALDAIA ISTANTANEA | NON NECESSARIO, ACS CON CALDAIA ISTANTANEA | NON NECESSARIO, ACS CON CALDAIA ISTANTANEA | NON NECESSARIO, ACS CON CALDAIA ISTANTANEA | NON NECESSARIO, ACS CON CALDAIA ISTANTANEA
AURIGA 5M | LUNA DUO-TEC E 33 | A7749305 | A7720027 | A7750381 | 4536 | 2155 | 179 | 6870 | 085003 b | 33 | 67 | 9.502,57 | NON NECESSARIO, ACS CON CALDAIA ISTANTANEA | NON NECESSARIO, ACS CON CALDAIA ISTANTANEA | NON NECESSARIO, ACS CON CALDAIA ISTANTANEA | NON NECESSARIO, ACS CON CALDAIA ISTANTANEA | NON NECESSARIO, ACS CON CALDAIA ISTANTANEA | NON NECESSARIO, ACS CON CALDAIA ISTANTANEA
AURIGA 5M | LUNA DUO-TEC E 28 | A7749305 | A7720026 | A7750381 | 4536 | 2052 | 179 | 6767 | 085002 b | 33 | 67 | 9.322,39 | NON NECESSARIO, ACS CON CALDAIA ISTANTANEA | NON NECESSARIO, ACS CON CALDAIA ISTANTANEA | NON NECESSARIO, ACS CON CALDAIA ISTANTANEA | NON NECESSARIO, ACS CON CALDAIA ISTANTANEA | NON NECESSARIO, ACS CON CALDAIA ISTANTANEA | NON NECESSARIO, ACS CON CALDAIA ISTANTANEA
AURIGA 5M | LUNA DUO-TEC E 24 | A7749305 | A7720025 | A7750381 | 4536 | 1888 | 179 | 6603 | 085001 b | 34 | 66 | 9.187,26 | NON NECESSARIO, ACS CON CALDAIA ISTANTANEA | NON NECESSARIO, ACS CON CALDAIA ISTANTANEA | NON NECESSARIO, ACS CON CALDAIA ISTANTANEA | NON NECESSARIO, ACS CON CALDAIA ISTANTANEA | NON NECESSARIO, ACS CON CALDAIA ISTANTANEA | NON NECESSARIO, ACS CON CALDAIA ISTANTANEA
AURIGA 5M | LUNA DUO-TEC E 1.28 | A7749305 | A7720024 | A7750381 | 4536 | 2035 | 179 | 6750 | 085004 b | 33 | 67 | 9367.43 | 21 | 79 | 1943.89 | 4 | 96 | 288.69
AURIGA 5M | LUNA DUO-TEC E 1.24 | A7749305 | A7720023 | A7750381 | 4536 | 1871 | 179 | 6586 | 085004 b | 33 | 67 | 9367.43 | 21 | 79 | 1943.89 | 4 | 96 | 288.69
AURIGA 5M | LUNA DUO-TEC E 1.12 | A7749305 | A7720022 | A7750381 | 4536 | 1820 | 179 | 6535 | 085004 b | 33 | 67 | 9367.43 | 21 | 79 | 1943.89 | 4 | 96 | 288.69
AURIGA 5M | EVOLUTION PRIME 30 | A7749305 | A7727156 | A7750381 | 4536 | 1918 | 179 | 6633 | 085002 b | 33 | 67 | 9.322,39 | NON NECESSARIO, ACS CON CALDAIA ISTANTANEA | NON NECESSARIO, ACS CON CALDAIA ISTANTANEA | NON NECESSARIO, ACS CON CALDAIA ISTANTANEA | NON NECESSARIO, ACS CON CALDAIA ISTANTANEA | NON NECESSARIO, ACS CON CALDAIA ISTANTANEA | NON NECESSARIO, ACS CON CALDAIA ISTANTANEA
AURIGA 5M | EVOLUTION PRIME 26 | A7749305 | A7715732 | A7750381 | 4536 | 1765 | 179 | 6480 | 085002 b | 33 | 67 | 9.322,39 | NON NECESSARIO, ACS CON CALDAIA ISTANTANEA | NON NECESSARIO, ACS CON CALDAIA ISTANTANEA | NON NECESSARIO, ACS CON CALDAIA ISTANTANEA | NON NECESSARIO, ACS CON CALDAIA ISTANTANEA | NON NECESSARIO, ACS CON CALDAIA ISTANTANEA | NON NECESSARIO, ACS CON CALDAIA ISTANTANEA
AURIGA 5M | DUO-TEC COMPACT E 28 | A7749305 | A7722083 | A7750381 | 4536 | 1814 | 179 | 6529 | 085002 b | 33 | 67 | 9.322,39 | NON NECESSARIO, ACS CON CALDAIA ISTANTANEA | NON NECESSARIO, ACS CON CALDAIA ISTANTANEA | NON NECESSARIO, ACS CON CALDAIA ISTANTANEA | NON NECESSARIO, ACS CON CALDAIA ISTANTANEA | NON NECESSARIO, ACS CON CALDAIA ISTANTANEA | NON NECESSARIO, ACS CON CALDAIA ISTANTANEA
AURIGA 5M | DUO-TEC COMPACT E 24 | A7749305 | A7722082 | A7750381 | 4536 | 1644 | 179 | 6359 | 085001 b | 34 | 66 | 9.187,26 | NON NECESSARIO, ACS CON CALDAIA ISTANTANEA | NON NECESSARIO, ACS CON CALDAIA ISTANTANEA | NON NECESSARIO, ACS CON CALDAIA ISTANTANEA | NON NECESSARIO, ACS CON CALDAIA ISTANTANEA | NON NECESSARIO, ACS CON CALDAIA ISTANTANEA | NON NECESSARIO, ACS CON CALDAIA ISTANTANEA
AURIGA 5M | LUNA IN PLUS 30 | A7749305 | A7736265 | A7750381 | 4536 | 2264 | 179 | 6979 | 085002 b | 33 | 67 | 9.322,39 | NON NECESSARIO, ACS CON CALDAIA ISTANTANEA | NON NECESSARIO, ACS CON CALDAIA ISTANTANEA | NON NECESSARIO, ACS CON CALDAIA ISTANTANEA | NON NECESSARIO, ACS CON CALDAIA ISTANTANEA | NON NECESSARIO, ACS CON CALDAIA ISTANTANEA | NON NECESSARIO, ACS CON CALDAIA ISTANTANEA
AURIGA 5M | LUNA IN PLUS 26 | A7749305 | A7736264 | A7750381 | 4536 | 2093 | 179 | 6808 | 085002 b | 33 | 67 | 9.322,39 | NON NECESSARIO, ACS CON CALDAIA ISTANTANEA | NON NECESSARIO, ACS CON CALDAIA ISTANTANEA | NON NECESSARIO, ACS CON CALDAIA ISTANTANEA | NON NECESSARIO, ACS CON CALDAIA ISTANTANEA | NON NECESSARIO, ACS CON CALDAIA ISTANTANEA | NON NECESSARIO, ACS CON CALDAIA ISTANTANEA
AURIGA 5M | LUNA IN PLUS 1.24 | A7749305 | A7736263 | A7750381 | 4536 | 2071 | 179 | 6786 | 085004 b | 33 | 67 | 9367.43 | 21 | 79 | 1943.89 | 4 | 96 | 288.69
AURIGA 5M | LUNA AIR 28 | A7749305 | A7736262 | A7750381 | 4536 | 1929 | 179 | 6644 | 085002 b | 33 | 67 | 9.322,39 | NON NECESSARIO, ACS CON CALDAIA ISTANTANEA | NON NECESSARIO, ACS CON CALDAIA ISTANTANEA | NON NECESSARIO, ACS CON CALDAIA ISTANTANEA | NON NECESSARIO, ACS CON CALDAIA ISTANTANEA | NON NECESSARIO, ACS CON CALDAIA ISTANTANEA | NON NECESSARIO, ACS CON CALDAIA ISTANTANEA
AURIGA 5M | LUNA AIR 24 | A7749305 | A7736261 | A7750381 | 4536 | 1786 | 179 | 6501 | 085001 b | 34 | 66 | 9.187,26 | NON NECESSARIO, ACS CON CALDAIA ISTANTANEA | NON NECESSARIO, ACS CON CALDAIA ISTANTANEA | NON NECESSARIO, ACS CON CALDAIA ISTANTANEA | NON NECESSARIO, ACS CON CALDAIA ISTANTANEA | NON NECESSARIO, ACS CON CALDAIA ISTANTANEA | NON NECESSARIO, ACS CON CALDAIA ISTANTANEA
AURIGA 7M | LUNA PLATINUM+ 33 GA | A7749306 | 7219693 | A7750381 | 4840 | 2800 | 179 | 7819 | 085003 c | 31 | 69 | 10.124,19 | NON NECESSARIO, ACS CON CALDAIA ISTANTANEA | NON NECESSARIO, ACS CON CALDAIA ISTANTANEA | NON NECESSARIO, ACS CON CALDAIA ISTANTANEA | NON NECESSARIO, ACS CON CALDAIA ISTANTANEA | NON NECESSARIO, ACS CON CALDAIA ISTANTANEA | NON NECESSARIO, ACS CON CALDAIA ISTANTANEA
AURIGA 7M | LUNA PLATINUM+ 24 GA | A7749306 | 7219692 | A7750381 | 4840 | 2518 | 179 | 7537 | 085001 c | 32 | 68 | 9.808,88 | NON NECESSARIO, ACS CON CALDAIA ISTANTANEA | NON NECESSARIO, ACS CON CALDAIA ISTANTANEA | NON NECESSARIO, ACS CON CALDAIA ISTANTANEA | NON NECESSARIO, ACS CON CALDAIA ISTANTANEA | NON NECESSARIO, ACS CON CALDAIA ISTANTANEA | NON NECESSARIO, ACS CON CALDAIA ISTANTANEA
AURIGA 7M | LUNA PLATINUM+ 1.32 GA | A7749306 | 7219691 | A7750381 | 4840 | 2657 | 179 | 7676 | 085005 c | 30 | 70 | 10349.42 | 21 | 79 | 1943.89 | 4 | 96 | 288.69
AURIGA 7M | LUNA PLATINUM+ 1.24 GA | A7749306 | 7219690 | A7750381 | 4840 | 2508 | 179 | 7527 | 085004 c | 31 | 69 | 9989.06 | 21 | 79 | 1943.89 | 4 | 96 | 288.69
AURIGA 7M | LUNA ALUX 33 GA | A7749306 | 7223487 | A7750381 | 4840 | 2496 | 179 | 7515 | 085003 c | 31 | 69 | 10.124,19 | NON NECESSARIO, ACS CON CALDAIA ISTANTANEA | NON NECESSARIO, ACS CON CALDAIA ISTANTANEA | NON NECESSARIO, ACS CON CALDAIA ISTANTANEA | NON NECESSARIO, ACS CON CALDAIA ISTANTANEA | NON NECESSARIO, ACS CON CALDAIA ISTANTANEA | NON NECESSARIO, ACS CON CALDAIA ISTANTANEA
AURIGA 7M | LUNA ALUX 24 GA | A7749306 | 7223283 | A7750381 | 4840 | 2168 | 179 | 7187 | 085001 c | 32 | 68 | 9.808,88 | NON NECESSARIO, ACS CON CALDAIA ISTANTANEA | NON NECESSARIO, ACS CON CALDAIA ISTANTANEA | NON NECESSARIO, ACS CON CALDAIA ISTANTANEA | NON NECESSARIO, ACS CON CALDAIA ISTANTANEA | NON NECESSARIO, ACS CON CALDAIA ISTANTANEA | NON NECESSARIO, ACS CON CALDAIA ISTANTANEA
AURIGA 7M | LUNA DUO-TEC E 33 | A7749306 | A7720027 | A7750381 | 4840 | 2155 | 179 | 7174 | 085003 c | 31 | 69 | 10.124,19 | NON NECESSARIO, ACS CON CALDAIA ISTANTANEA | NON NECESSARIO, ACS CON CALDAIA ISTANTANEA | NON NECESSARIO, ACS CON CALDAIA ISTANTANEA | NON NECESSARIO, ACS CON CALDAIA ISTANTANEA | NON NECESSARIO, ACS CON CALDAIA ISTANTANEA | NON NECESSARIO, ACS CON CALDAIA ISTANTANEA
AURIGA 7M | LUNA DUO-TEC E 28 | A7749306 | A7720026 | A7750381 | 4840 | 2052 | 179 | 7071 | 085002 c | 31 | 69 | 9.944,01 | NON NECESSARIO, ACS CON CALDAIA ISTANTANEA | NON NECESSARIO, ACS CON CALDAIA ISTANTANEA | NON NECESSARIO, ACS CON CALDAIA ISTANTANEA | NON NECESSARIO, ACS CON CALDAIA ISTANTANEA | NON NECESSARIO, ACS CON CALDAIA ISTANTANEA | NON NECESSARIO, ACS CON CALDAIA ISTANTANEA
AURIGA 7M | LUNA DUO-TEC E 24 | A7749306 | A7720025 | A7750381 | 4840 | 1888 | 179 | 6907 | 085001 c | 32 | 68 | 9.808,88 | NON NECESSARIO, ACS CON CALDAIA ISTANTANEA | NON NECESSARIO, ACS CON CALDAIA ISTANTANEA | NON NECESSARIO, ACS CON CALDAIA ISTANTANEA | NON NECESSARIO, ACS CON CALDAIA ISTANTANEA | NON NECESSARIO, ACS CON CALDAIA ISTANTANEA | NON NECESSARIO, ACS CON CALDAIA ISTANTANEA
AURIGA 7M | LUNA DUO-TEC E 1.28 | A7749306 | A7720024 | A7750381 | 4840 | 2035 | 179 | 7054 | 085004 c | 31 | 69 | 9989.06 | 21 | 79 | 1943.89 | 4 | 96 | 288.69
AURIGA 7M | LUNA DUO-TEC E 1.24 | A7749306 | A7720023 | A7750381 | 4840 | 1871 | 179 | 6890 | 085004 c | 31 | 69 | 9989.06 | 21 | 79 | 1943.89 | 4 | 96 | 288.69
AURIGA 7M | EVOLUTION PRIME 30 | A7749306 | A7727156 | A7750381 | 4840 | 1918 | 179 | 6937 | 085002 c | 31 | 69 | 9.944,01 | NON NECESSARIO, ACS CON CALDAIA ISTANTANEA | NON NECESSARIO, ACS CON CALDAIA ISTANTANEA | NON NECESSARIO, ACS CON CALDAIA ISTANTANEA | NON NECESSARIO, ACS CON CALDAIA ISTANTANEA | NON NECESSARIO, ACS CON CALDAIA ISTANTANEA | NON NECESSARIO, ACS CON CALDAIA ISTANTANEA
AURIGA 7M | EVOLUTION PRIME 26 | A7749306 | A7715732 | A7750381 | 4840 | 1765 | 179 | 6784 | 085002 c | 31 | 69 | 9.944,01 | NON NECESSARIO, ACS CON CALDAIA ISTANTANEA | NON NECESSARIO, ACS CON CALDAIA ISTANTANEA | NON NECESSARIO, ACS CON CALDAIA ISTANTANEA | NON NECESSARIO, ACS CON CALDAIA ISTANTANEA | NON NECESSARIO, ACS CON CALDAIA ISTANTANEA | NON NECESSARIO, ACS CON CALDAIA ISTANTANEA
AURIGA 7M | DUO-TEC COMPACT E 28 | A7749306 | A7722083 | A7750381 | 4840 | 1814 | 179 | 6833 | 085002 c | 31 | 69 | 9.944,01 | NON NECESSARIO, ACS CON CALDAIA ISTANTANEA | NON NECESSARIO, ACS CON CALDAIA ISTANTANEA | NON NECESSARIO, ACS CON CALDAIA ISTANTANEA | NON NECESSARIO, ACS CON CALDAIA ISTANTANEA | NON NECESSARIO, ACS CON CALDAIA ISTANTANEA | NON NECESSARIO, ACS CON CALDAIA ISTANTANEA
AURIGA 7M | DUO-TEC COMPACT E 24 | A7749306 | A7722082 | A7750381 | 4840 | 1644 | 179 | 6663 | 085001 c | 32 | 68 | 9.808,88 | NON NECESSARIO, ACS CON CALDAIA ISTANTANEA | NON NECESSARIO, ACS CON CALDAIA ISTANTANEA | NON NECESSARIO, ACS CON CALDAIA ISTANTANEA | NON NECESSARIO, ACS CON CALDAIA ISTANTANEA | NON NECESSARIO, ACS CON CALDAIA ISTANTANEA | NON NECESSARIO, ACS CON CALDAIA ISTANTANEA
AURIGA 7M | LUNA IN PLUS 30 | A7749306 | A7736265 | A7750381 | 4840 | 2264 | 179 | 7283 | 085002 c | 31 | 69 | 9.944,01 | NON NECESSARIO, ACS CON CALDAIA ISTANTANEA | NON NECESSARIO, ACS CON CALDAIA ISTANTANEA | NON NECESSARIO, ACS CON CALDAIA ISTANTANEA | NON NECESSARIO, ACS CON CALDAIA ISTANTANEA | NON NECESSARIO, ACS CON CALDAIA ISTANTANEA | NON NECESSARIO, ACS CON CALDAIA ISTANTANEA
AURIGA 7M | LUNA IN PLUS 26 | A7749306 | A7736264 | A7750381 | 4840 | 2093 | 179 | 7112 | 085002 c | 31 | 69 | 9.944,01 | NON NECESSARIO, ACS CON CALDAIA ISTANTANEA | NON NECESSARIO, ACS CON CALDAIA ISTANTANEA | NON NECESSARIO, ACS CON CALDAIA ISTANTANEA | NON NECESSARIO, ACS CON CALDAIA ISTANTANEA | NON NECESSARIO, ACS CON CALDAIA ISTANTANEA | NON NECESSARIO, ACS CON CALDAIA ISTANTANEA
AURIGA 7M | LUNA IN PLUS 1.24 | A7749306 | A7736263 | A7750381 | 4840 | 2071 | 179 | 7090 | 085004 c | 31 | 69 | 9989.06 | 21 | 79 | 1943.89 | 4 | 96 | 288.69
AURIGA 7M | LUNA AIR 28 | A7749306 | A7736262 | A7750381 | 4840 | 1929 | 179 | 6948 | 085002 c | 31 | 69 | 9.944,01 | NON NECESSARIO, ACS CON CALDAIA ISTANTANEA | NON NECESSARIO, ACS CON CALDAIA ISTANTANEA | NON NECESSARIO, ACS CON CALDAIA ISTANTANEA | NON NECESSARIO, ACS CON CALDAIA ISTANTANEA | NON NECESSARIO, ACS CON CALDAIA ISTANTANEA | NON NECESSARIO, ACS CON CALDAIA ISTANTANEA
AURIGA 7M | LUNA AIR 24 | A7749306 | A7736261 | A7750381 | 4840 | 1786 | 179 | 6805 | 085001 c | 32 | 68 | 9.808,88 | NON NECESSARIO, ACS CON CALDAIA ISTANTANEA | NON NECESSARIO, ACS CON CALDAIA ISTANTANEA | NON NECESSARIO, ACS CON CALDAIA ISTANTANEA | NON NECESSARIO, ACS CON CALDAIA ISTANTANEA | NON NECESSARIO, ACS CON CALDAIA ISTANTANEA | NON NECESSARIO, ACS CON CALDAIA ISTANTANEA
AURIGA 9M | LUNA PLATINUM+ 33 GA | A7749307 | 7219693 | A7750381 | 5296 | 2800 | 179 | 8275 | 085003 c | 31 | 69 | 10.124,19 | NON NECESSARIO, ACS CON CALDAIA ISTANTANEA | NON NECESSARIO, ACS CON CALDAIA ISTANTANEA | NON NECESSARIO, ACS CON CALDAIA ISTANTANEA | NON NECESSARIO, ACS CON CALDAIA ISTANTANEA | NON NECESSARIO, ACS CON CALDAIA ISTANTANEA | NON NECESSARIO, ACS CON CALDAIA ISTANTANEA | 7 kW monofase
AURIGA 9M | LUNA PLATINUM+ 33 GA | A7749307 | 7219693 | A7750381 | 5296 | 2800 | 179 | 8275 | 085003 e | 26 | 74 | 11.799,87 | NON NECESSARIO, ACS CON CALDAIA ISTANTANEA | NON NECESSARIO, ACS CON CALDAIA ISTANTANEA | NON NECESSARIO, ACS CON CALDAIA ISTANTANEA | NON NECESSARIO, ACS CON CALDAIA ISTANTANEA | NON NECESSARIO, ACS CON CALDAIA ISTANTANEA | NON NECESSARIO, ACS CON CALDAIA ISTANTANEA | 9 kW trifase
AURIGA 9M | LUNA PLATINUM+ 1.32 GA | A7749307 | 7219691 | A7750381 | 5296 | 2657 | 179 | 8132 | 085005 c | 30 | 70 | 10349.42 | 21 | 79 | 1943.89 | 4 | 96 | 288.69 | 7 kW monofase
AURIGA 9M | LUNA PLATINUM+ 1.32 GA | A7749307 | 7219691 | A7750381 | 5296 | 2657 | 179 | 8132 | 085005 e | 26 | 74 | 12025.09 | 21 | 79 | 1943.89 | 4 | 96 | 288.69 | 9 kW trifase
AURIGA 9M | LUNA PLATINUM+ 1.24 GA | A7749307 | 7219690 | A7750381 | 5296 | 2508 | 179 | 7983 | 085004 c | 31 | 69 | 9989.06 | 21 | 79 | 1943.89 | 4 | 96 | 288.69 | 7 kW monofase
AURIGA 9M | LUNA PLATINUM+ 1.24 GA | A7749307 | 7219690 | A7750381 | 5296 | 2508 | 179 | 7983 | 085004 e | 27 | 73 | 11664.73 | 21 | 79 | 1943.89 | 4 | 96 | 288.69 | 9 kW trifase
AURIGA 9M | LUNA ALUX 33 GA | A7749307 | 7223487 | A7750381 | 5296 | 2496 | 179 | 7971 | 085003 c | 31 | 69 | 10.124,19 | NON NECESSARIO, ACS CON CALDAIA ISTANTANEA | NON NECESSARIO, ACS CON CALDAIA ISTANTANEA | NON NECESSARIO, ACS CON CALDAIA ISTANTANEA | NON NECESSARIO, ACS CON CALDAIA ISTANTANEA | NON NECESSARIO, ACS CON CALDAIA ISTANTANEA | NON NECESSARIO, ACS CON CALDAIA ISTANTANEA | 7 kW monofase
AURIGA 9M | LUNA ALUX 33 GA | A7749307 | 7223487 | A7750381 | 5296 | 2496 | 179 | 7971 | 085003 e | 26 | 74 | 11.799,87 | NON NECESSARIO, ACS CON CALDAIA ISTANTANEA | NON NECESSARIO, ACS CON CALDAIA ISTANTANEA | NON NECESSARIO, ACS CON CALDAIA ISTANTANEA | NON NECESSARIO, ACS CON CALDAIA ISTANTANEA | NON NECESSARIO, ACS CON CALDAIA ISTANTANEA | NON NECESSARIO, ACS CON CALDAIA ISTANTANEA | 9 kW trifase
AURIGA 9M | LUNA ALUX 24 GA | A7749307 | 7223283 | A7750381 | 5296 | 2168 | 179 | 7643 | 085001 c | 32 | 68 | 9.808,88 | NON NECESSARIO, ACS CON CALDAIA ISTANTANEA | NON NECESSARIO, ACS CON CALDAIA ISTANTANEA | NON NECESSARIO, ACS CON CALDAIA ISTANTANEA | NON NECESSARIO, ACS CON CALDAIA ISTANTANEA | NON NECESSARIO, ACS CON CALDAIA ISTANTANEA | NON NECESSARIO, ACS CON CALDAIA ISTANTANEA | 7 kW monofase
AURIGA 9M | LUNA ALUX 24 GA | A7749307 | 7223283 | A7750381 | 5296 | 2168 | 179 | 7643 | 085001 e | 27 | 73 | 11.484,55 | NON NECESSARIO, ACS CON CALDAIA ISTANTANEA | NON NECESSARIO, ACS CON CALDAIA ISTANTANEA | NON NECESSARIO, ACS CON CALDAIA ISTANTANEA | NON NECESSARIO, ACS CON CALDAIA ISTANTANEA | NON NECESSARIO, ACS CON CALDAIA ISTANTANEA | NON NECESSARIO, ACS CON CALDAIA ISTANTANEA | 9 kW trifase
AURIGA 9M | LUNA DUO-TEC E 33 | A7749307 | A7720027 | A7750381 | 5296 | 2155 | 179 | 7630 | 085003 c | 31 | 69 | 10.124,19 | NON NECESSARIO, ACS CON CALDAIA ISTANTANEA | NON NECESSARIO, ACS CON CALDAIA ISTANTANEA | NON NECESSARIO, ACS CON CALDAIA ISTANTANEA | NON NECESSARIO, ACS CON CALDAIA ISTANTANEA | NON NECESSARIO, ACS CON CALDAIA ISTANTANEA | NON NECESSARIO, ACS CON CALDAIA ISTANTANEA | 7 kW monofase
AURIGA 9M | LUNA DUO-TEC E 33 | A7749307 | A7720027 | A7750381 | 5296 | 2155 | 179 | 7630 | 085003 e | 26 | 74 | 11.799,87 | NON NECESSARIO, ACS CON CALDAIA ISTANTANEA | NON NECESSARIO, ACS CON CALDAIA ISTANTANEA | NON NECESSARIO, ACS CON CALDAIA ISTANTANEA | NON NECESSARIO, ACS CON CALDAIA ISTANTANEA | NON NECESSARIO, ACS CON CALDAIA ISTANTANEA | NON NECESSARIO, ACS CON CALDAIA ISTANTANEA | 9 kW trifase
AURIGA 9M | LUNA DUO-TEC E 28 | A7749307 | A7720026 | A7750381 | 5296 | 2052 | 179 | 7527 | 085002 c | 31 | 69 | 9.944,01 | NON NECESSARIO, ACS CON CALDAIA ISTANTANEA | NON NECESSARIO, ACS CON CALDAIA ISTANTANEA | NON NECESSARIO, ACS CON CALDAIA ISTANTANEA | NON NECESSARIO, ACS CON CALDAIA ISTANTANEA | NON NECESSARIO, ACS CON CALDAIA ISTANTANEA | NON NECESSARIO, ACS CON CALDAIA ISTANTANEA | 7 kW monofase
AURIGA 9M | LUNA DUO-TEC E 28 | A7749307 | A7720026 | A7750381 | 5296 | 2052 | 179 | 7527 | 085002 e | 27 | 73 | 11.619,69 | NON NECESSARIO, ACS CON CALDAIA ISTANTANEA | NON NECESSARIO, ACS CON CALDAIA ISTANTANEA | NON NECESSARIO, ACS CON CALDAIA ISTANTANEA | NON NECESSARIO, ACS CON CALDAIA ISTANTANEA | NON NECESSARIO, ACS CON CALDAIA ISTANTANEA | NON NECESSARIO, ACS CON CALDAIA ISTANTANEA | 9 kW trifase
AURIGA 9M | LUNA DUO-TEC E 24 | A7749307 | A7720025 | A7750381 | 5296 | 1888 | 179 | 7363 | 085001 c | 32 | 68 | 9.808,88 | NON NECESSARIO, ACS CON CALDAIA ISTANTANEA | NON NECESSARIO, ACS CON CALDAIA ISTANTANEA | NON NECESSARIO, ACS CON CALDAIA ISTANTANEA | NON NECESSARIO, ACS CON CALDAIA ISTANTANEA | NON NECESSARIO, ACS CON CALDAIA ISTANTANEA | NON NECESSARIO, ACS CON CALDAIA ISTANTANEA | 7 kW monofase
AURIGA 9M | LUNA DUO-TEC E 24 | A7749307 | A7720025 | A7750381 | 5296 | 1888 | 179 | 7363 | 085001 e | 27 | 73 | 11.484,55 | NON NECESSARIO, ACS CON CALDAIA ISTANTANEA | NON NECESSARIO, ACS CON CALDAIA ISTANTANEA | NON NECESSARIO, ACS CON CALDAIA ISTANTANEA | NON NECESSARIO, ACS CON CALDAIA ISTANTANEA | NON NECESSARIO, ACS CON CALDAIA ISTANTANEA | NON NECESSARIO, ACS CON CALDAIA ISTANTANEA | 9 kW trifase
AURIGA 9M | LUNA DUO-TEC E 1.28 | A7749307 | A7720024 | A7750381 | 5296 | 2035 | 179 | 7510 | 085004 c | 31 | 69 | 9989.06 | 21 | 79 | 1943.89 | 4 | 96 | 288.69 | 7 kW monofase
AURIGA 9M | LUNA DUO-TEC E 1.28 | A7749307 | A7720024 | A7750381 | 5296 | 2035 | 179 | 7510 | 085004 e | 27 | 73 | 11664.73 | 21 | 79 | 1943.89 | 4 | 96 | 288.69 | 9 kW trifase
AURIGA 9M | LUNA DUO-TEC E 1.24 | A7749307 | A7720023 | A7750381 | 5296 | 1871 | 179 | 7346 | 085004 c | 31 | 69 | 9989.06 | 21 | 79 | 1943.89 | 4 | 96 | 288.69 | 7 kW monofase
AURIGA 9M | LUNA DUO-TEC E 1.24 | A7749307 | A7720023 | A7750381 | 5296 | 1871 | 179 | 7346 | 085004 e | 27 | 73 | 11664.73 | 21 | 79 | 1943.89 | 4 | 96 | 288.69 | 9 kW trifase
AURIGA 9M | EVOLUTION PRIME 30 | A7749307 | A7727156 | A7750381 | 5296 | 1918 | 179 | 7393 | 085002 c | 31 | 69 | 9.944,01 | NON NECESSARIO, ACS CON CALDAIA ISTANTANEA | NON NECESSARIO, ACS CON CALDAIA ISTANTANEA | NON NECESSARIO, ACS CON CALDAIA ISTANTANEA | NON NECESSARIO, ACS CON CALDAIA ISTANTANEA | NON NECESSARIO, ACS CON CALDAIA ISTANTANEA | NON NECESSARIO, ACS CON CALDAIA ISTANTANEA | 7 kW monofase
AURIGA 9M | EVOLUTION PRIME 30 | A7749307 | A7727156 | A7750381 | 5296 | 1918 | 179 | 7393 | 085002 e | 27 | 73 | 11.619,69 | NON NECESSARIO, ACS CON CALDAIA ISTANTANEA | NON NECESSARIO, ACS CON CALDAIA ISTANTANEA | NON NECESSARIO, ACS CON CALDAIA ISTANTANEA | NON NECESSARIO, ACS CON CALDAIA ISTANTANEA | NON NECESSARIO, ACS CON CALDAIA ISTANTANEA | NON NECESSARIO, ACS CON CALDAIA ISTANTANEA | 9 kW trifase
AURIGA 9M | EVOLUTION PRIME 26 | A7749307 | A7715732 | A7750381 | 5296 | 1765 | 179 | 7240 | 085002 c | 31 | 69 | 9.944,01 | NON NECESSARIO, ACS CON CALDAIA ISTANTANEA | NON NECESSARIO, ACS CON CALDAIA ISTANTANEA | NON NECESSARIO, ACS CON CALDAIA ISTANTANEA | NON NECESSARIO, ACS CON CALDAIA ISTANTANEA | NON NECESSARIO, ACS CON CALDAIA ISTANTANEA | NON NECESSARIO, ACS CON CALDAIA ISTANTANEA | 7 kW monofase
AURIGA 9M | EVOLUTION PRIME 26 | A7749307 | A7715732 | A7750381 | 5296 | 1765 | 179 | 7240 | 085002 e | 27 | 73 | 11.619,69 | NON NECESSARIO, ACS CON CALDAIA ISTANTANEA | NON NECESSARIO, ACS CON CALDAIA ISTANTANEA | NON NECESSARIO, ACS CON CALDAIA ISTANTANEA | NON NECESSARIO, ACS CON CALDAIA ISTANTANEA | NON NECESSARIO, ACS CON CALDAIA ISTANTANEA | NON NECESSARIO, ACS CON CALDAIA ISTANTANEA | 9 kW trifase
AURIGA 9M | DUO-TEC COMPACT E 28 | A7749307 | A7722083 | A7750381 | 5296 | 1814 | 179 | 7289 | 085002 c | 31 | 69 | 9.944,01 | NON NECESSARIO, ACS CON CALDAIA ISTANTANEA | NON NECESSARIO, ACS CON CALDAIA ISTANTANEA | NON NECESSARIO, ACS CON CALDAIA ISTANTANEA | NON NECESSARIO, ACS CON CALDAIA ISTANTANEA | NON NECESSARIO, ACS CON CALDAIA ISTANTANEA | NON NECESSARIO, ACS CON CALDAIA ISTANTANEA | 7 kW monofase
AURIGA 9M | DUO-TEC COMPACT E 28 | A7749307 | A7722083 | A7750381 | 5296 | 1814 | 179 | 7289 | 085002 e | 27 | 73 | 11.619,69 | NON NECESSARIO, ACS CON CALDAIA ISTANTANEA | NON NECESSARIO, ACS CON CALDAIA ISTANTANEA | NON NECESSARIO, ACS CON CALDAIA ISTANTANEA | NON NECESSARIO, ACS CON CALDAIA ISTANTANEA | NON NECESSARIO, ACS CON CALDAIA ISTANTANEA | NON NECESSARIO, ACS CON CALDAIA ISTANTANEA | 9 kW trifase
AURIGA 9M | DUO-TEC COMPACT E 24 | A7749307 | A7722082 | A7750381 | 5296 | 1644 | 179 | 7119 | 085001 c | 32 | 68 | 9.808,88 | NON NECESSARIO, ACS CON CALDAIA ISTANTANEA | NON NECESSARIO, ACS CON CALDAIA ISTANTANEA | NON NECESSARIO, ACS CON CALDAIA ISTANTANEA | NON NECESSARIO, ACS CON CALDAIA ISTANTANEA | NON NECESSARIO, ACS CON CALDAIA ISTANTANEA | NON NECESSARIO, ACS CON CALDAIA ISTANTANEA | 7 kW monofase
AURIGA 9M | DUO-TEC COMPACT E 24 | A7749307 | A7722082 | A7750381 | 5296 | 1644 | 179 | 7119 | 085001 e | 27 | 73 | 11.484,55 | NON NECESSARIO, ACS CON CALDAIA ISTANTANEA | NON NECESSARIO, ACS CON CALDAIA ISTANTANEA | NON NECESSARIO, ACS CON CALDAIA ISTANTANEA | NON NECESSARIO, ACS CON CALDAIA ISTANTANEA | NON NECESSARIO, ACS CON CALDAIA ISTANTANEA | NON NECESSARIO, ACS CON CALDAIA ISTANTANEA | 9 kW trifase
AURIGA 9M | LUNA IN PLUS 30 | A7749307 | A7736265 | A7750381 | 5296 | 2264 | 179 | 7739 | 085002 c | 31 | 69 | 9.944,01 | NON NECESSARIO, ACS CON CALDAIA ISTANTANEA | NON NECESSARIO, ACS CON CALDAIA ISTANTANEA | NON NECESSARIO, ACS CON CALDAIA ISTANTANEA | NON NECESSARIO, ACS CON CALDAIA ISTANTANEA | NON NECESSARIO, ACS CON CALDAIA ISTANTANEA | NON NECESSARIO, ACS CON CALDAIA ISTANTANEA | 7 kW monofase
AURIGA 9M | LUNA IN PLUS 30 | A7749307 | A7736265 | A7750381 | 5296 | 2264 | 179 | 7739 | 085002 e | 27 | 73 | 11.619,69 | NON NECESSARIO, ACS CON CALDAIA ISTANTANEA | NON NECESSARIO, ACS CON CALDAIA ISTANTANEA | NON NECESSARIO, ACS CON CALDAIA ISTANTANEA | NON NECESSARIO, ACS CON CALDAIA ISTANTANEA | NON NECESSARIO, ACS CON CALDAIA ISTANTANEA | NON NECESSARIO, ACS CON CALDAIA ISTANTANEA | 9 kW trifase
AURIGA 9M | LUNA IN PLUS 26 | A7749307 | A7736264 | A7750381 | 5296 | 2093 | 179 | 7568 | 085002 c | 31 | 69 | 9.944,01 | NON NECESSARIO, ACS CON CALDAIA ISTANTANEA | NON NECESSARIO, ACS CON CALDAIA ISTANTANEA | NON NECESSARIO, ACS CON CALDAIA ISTANTANEA | NON NECESSARIO, ACS CON CALDAIA ISTANTANEA | NON NECESSARIO, ACS CON CALDAIA ISTANTANEA | NON NECESSARIO, ACS CON CALDAIA ISTANTANEA | 7 kW monofase
AURIGA 9M | LUNA IN PLUS 26 | A7749307 | A7736264 | A7750381 | 5296 | 2093 | 179 | 7568 | 085002 e | 27 | 73 | 11.619,69 | NON NECESSARIO, ACS CON CALDAIA ISTANTANEA | NON NECESSARIO, ACS CON CALDAIA ISTANTANEA | NON NECESSARIO, ACS CON CALDAIA ISTANTANEA | NON NECESSARIO, ACS CON CALDAIA ISTANTANEA | NON NECESSARIO, ACS CON CALDAIA ISTANTANEA | NON NECESSARIO, ACS CON CALDAIA ISTANTANEA | 9 kW trifase
AURIGA 9M | LUNA IN PLUS 1.24 | A7749307 | A7736263 | A7750381 | 5296 | 2071 | 179 | 7546 | 085004 c | 31 | 69 | 9989.06 | 21 | 79 | 1943.89 | 4 | 96 | 288.69 | 7 kW monofase
AURIGA 9M | LUNA IN PLUS 1.24 | A7749307 | A7736263 | A7750381 | 5296 | 2071 | 179 | 7546 | 085004 e | 27 | 73 | 11664.73 | 21 | 79 | 1943.89 | 4 | 96 | 288.69 | 9 kW trifase
AURIGA 9M | LUNA AIR 28 | A7749307 | A7736262 | A7750381 | 5296 | 1929 | 179 | 7404 | 085002 c | 31 | 69 | 9.944,01 | NON NECESSARIO, ACS CON CALDAIA ISTANTANEA | NON NECESSARIO, ACS CON CALDAIA ISTANTANEA | NON NECESSARIO, ACS CON CALDAIA ISTANTANEA | NON NECESSARIO, ACS CON CALDAIA ISTANTANEA | NON NECESSARIO, ACS CON CALDAIA ISTANTANEA | NON NECESSARIO, ACS CON CALDAIA ISTANTANEA | 7 kW monofase
AURIGA 9M | LUNA AIR 28 | A7749307 | A7736262 | A7750381 | 5296 | 1929 | 179 | 7404 | 085002 e | 27 | 73 | 11.619,69 | NON NECESSARIO, ACS CON CALDAIA ISTANTANEA | NON NECESSARIO, ACS CON CALDAIA ISTANTANEA | NON NECESSARIO, ACS CON CALDAIA ISTANTANEA | NON NECESSARIO, ACS CON CALDAIA ISTANTANEA | NON NECESSARIO, ACS CON CALDAIA ISTANTANEA | NON NECESSARIO, ACS CON CALDAIA ISTANTANEA | 9 kW trifase
AURIGA 9M | LUNA AIR 24 | A7749307 | A7736261 | A7750381 | 5296 | 1786 | 179 | 7261 | 085001 c | 32 | 68 | 9.808,88 | NON NECESSARIO, ACS CON CALDAIA ISTANTANEA | NON NECESSARIO, ACS CON CALDAIA ISTANTANEA | NON NECESSARIO, ACS CON CALDAIA ISTANTANEA | NON NECESSARIO, ACS CON CALDAIA ISTANTANEA | NON NECESSARIO, ACS CON CALDAIA ISTANTANEA | NON NECESSARIO, ACS CON CALDAIA ISTANTANEA | 7 kW monofase
AURIGA 9M | LUNA AIR 24 | A7749307 | A7736261 | A7750381 | 5296 | 1786 | 179 | 7261 | 085001 e | 27 | 73 | 11.484,55 | NON NECESSARIO, ACS CON CALDAIA ISTANTANEA | NON NECESSARIO, ACS CON CALDAIA ISTANTANEA | NON NECESSARIO, ACS CON CALDAIA ISTANTANEA | NON NECESSARIO, ACS CON CALDAIA ISTANTANEA | NON NECESSARIO, ACS CON CALDAIA ISTANTANEA | NON NECESSARIO, ACS CON CALDAIA ISTANTANEA | 9 kW trifase
AURIGA 12M | LUNA PLATINUM+ 1.32 GA | A7749308 | 7219691 | A7750381 | 7121 | 2657 | 179 | 9957 | 085005 f | 25 | 75 | 12164.73 | 21 | 79 | 1943.89 | 4 | 96 | 288.69 | 11 kW trifase
AURIGA 12M | LUNA ALUX 33 GA | A7749308 | 7223487 | A7750381 | 7121 | 2496 | 179 | 9796 | 085003 f | 26 | 74 | 11.939,50 | NON NECESSARIO, ACS CON CALDAIA ISTANTANEA | NON NECESSARIO, ACS CON CALDAIA ISTANTANEA | NON NECESSARIO, ACS CON CALDAIA ISTANTANEA | NON NECESSARIO, ACS CON CALDAIA ISTANTANEA | NON NECESSARIO, ACS CON CALDAIA ISTANTANEA | NON NECESSARIO, ACS CON CALDAIA ISTANTANEA | 11 kW trifase
AURIGA 12M | LUNA DUO-TEC E 33 | A7749308 | A7720027 | A7750381 | 7121 | 2155 | 179 | 9455 | 085003 f | 26 | 74 | 11.939,50 | NON NECESSARIO, ACS CON CALDAIA ISTANTANEA | NON NECESSARIO, ACS CON CALDAIA ISTANTANEA | NON NECESSARIO, ACS CON CALDAIA ISTANTANEA | NON NECESSARIO, ACS CON CALDAIA ISTANTANEA | NON NECESSARIO, ACS CON CALDAIA ISTANTANEA | NON NECESSARIO, ACS CON CALDAIA ISTANTANEA | 11 kW trifase
AURIGA 12M | LUNA DUO-TEC E 1.28 | A7749308 | A7720024 | A7750381 | 7121 | 2035 | 179 | 9335 | 085004 f | 26 | 74 | 11804.37 | 21 | 79 | 1943.89 | 4 | 96 | 288.69 | 11 kW trifase
AURIGA 12T | LUNA ALUX 33 GA | A7749310 | 7223487 | A7750381 | 7426 | 2496 | 179 | 10101 | 085003 f | 26 | 74 | 11.939,50 | NON NECESSARIO, ACS CON CALDAIA ISTANTANEA | NON NECESSARIO, ACS CON CALDAIA ISTANTANEA | NON NECESSARIO, ACS CON CALDAIA ISTANTANEA | NON NECESSARIO, ACS CON CALDAIA ISTANTANEA | NON NECESSARIO, ACS CON CALDAIA ISTANTANEA | NON NECESSARIO, ACS CON CALDAIA ISTANTANEA | 11 kW trifase
AURIGA 12T | LUNA DUO-TEC E 33 | A7749310 | A7720027 | A7750381 | 7426 | 2155 | 179 | 9760 | 085003 f | 26 | 74 | 11.939,50 | NON NECESSARIO, ACS CON CALDAIA ISTANTANEA | NON NECESSARIO, ACS CON CALDAIA ISTANTANEA | NON NECESSARIO, ACS CON CALDAIA ISTANTANEA | NON NECESSARIO, ACS CON CALDAIA ISTANTANEA | NON NECESSARIO, ACS CON CALDAIA ISTANTANEA | NON NECESSARIO, ACS CON CALDAIA ISTANTANEA | 11 kW trifase
AURIGA 12T | LUNA DUO-TEC E 1.28 | A7749310 | A7720024 | A7750381 | 7426 | 2035 | 179 | 9640 | 085004 f | 26 | 74 | 11804.37 | 21 | 79 | 1943.89 | 4 | 96 | 288.69 | 11 kW trifase
AURIGA 5M | NUVOLA PLATINUM+ 24 GA | A7749305 | 7219700 | A7750381 | 4536 | 3287 | 179 | 8002 | 085001 b | 34 | 66 | 9.187,26 | NON NECESSARIO, ACS CON CALDAIA ISTANTANEA | NON NECESSARIO, ACS CON CALDAIA ISTANTANEA | NON NECESSARIO, ACS CON CALDAIA ISTANTANEA | NON NECESSARIO, ACS CON CALDAIA ISTANTANEA | NON NECESSARIO, ACS CON CALDAIA ISTANTANEA | NON NECESSARIO, ACS CON CALDAIA ISTANTANEA
AURIGA 5M | NUVOLA PLATINUM+ 33 GA | A7749305 | 7219701 | A7750381 | 4536 | 3605 | 179 | 8320 | 085003 b | 33 | 67 | 9.502,57 | NON NECESSARIO, ACS CON CALDAIA ISTANTANEA | NON NECESSARIO, ACS CON CALDAIA ISTANTANEA | NON NECESSARIO, ACS CON CALDAIA ISTANTANEA | NON NECESSARIO, ACS CON CALDAIA ISTANTANEA | NON NECESSARIO, ACS CON CALDAIA ISTANTANEA | NON NECESSARIO, ACS CON CALDAIA ISTANTANEA
AURIGA 5M | NUVOLA DUO-TEC+ 24 GA | A7749305 | 7219554 | A7750381 | 4536 | 2743 | 179 | 7458 | 085001 b | 34 | 66 | 9.187,26 | NON NECESSARIO, ACS CON CALDAIA ISTANTANEA | NON NECESSARIO, ACS CON CALDAIA ISTANTANEA | NON NECESSARIO, ACS CON CALDAIA ISTANTANEA | NON NECESSARIO, ACS CON CALDAIA ISTANTANEA | NON NECESSARIO, ACS CON CALDAIA ISTANTANEA | NON NECESSARIO, ACS CON CALDAIA ISTANTANEA
AURIGA 5M | NUVOLA DUO-TEC+ 33 GA VES | A7749305 | 7219555 | A7750381 | 4536 | 3071 | 179 | 7786 | 085003 b | 33 | 67 | 9.502,57 | NON NECESSARIO, ACS CON CALDAIA ISTANTANEA | NON NECESSARIO, ACS CON CALDAIA ISTANTANEA | NON NECESSARIO, ACS CON CALDAIA ISTANTANEA | NON NECESSARIO, ACS CON CALDAIA ISTANTANEA | NON NECESSARIO, ACS CON CALDAIA ISTANTANEA | NON NECESSARIO, ACS CON CALDAIA ISTANTANEA
AURIGA 7M | NUVOLA PLATINUM+ 24 GA | A7749306 | 7219700 | A7750381 | 4840 | 3287 | 179 | 8306 | 085001 c | 32 | 68 | 9.808,88 | NON NECESSARIO, ACS CON CALDAIA ISTANTANEA | NON NECESSARIO, ACS CON CALDAIA ISTANTANEA | NON NECESSARIO, ACS CON CALDAIA ISTANTANEA | NON NECESSARIO, ACS CON CALDAIA ISTANTANEA | NON NECESSARIO, ACS CON CALDAIA ISTANTANEA | NON NECESSARIO, ACS CON CALDAIA ISTANTANEA
AURIGA 7M | NUVOLA PLATINUM+ 33 GA | A7749306 | 7219701 | A7750381 | 4840 | 3605 | 179 | 8624 | 085003 c | 31 | 69 | 10.124,19 | NON NECESSARIO, ACS CON CALDAIA ISTANTANEA | NON NECESSARIO, ACS CON CALDAIA ISTANTANEA | NON NECESSARIO, ACS CON CALDAIA ISTANTANEA | NON NECESSARIO, ACS CON CALDAIA ISTANTANEA | NON NECESSARIO, ACS CON CALDAIA ISTANTANEA | NON NECESSARIO, ACS CON CALDAIA ISTANTANEA
AURIGA 7M | NUVOLA DUO-TEC+ 24 GA | A7749306 | 7219554 | A7750381 | 4840 | 2743 | 179 | 7762 | 085001 c | 32 | 68 | 9.808,88 | NON NECESSARIO, ACS CON CALDAIA ISTANTANEA | NON NECESSARIO, ACS CON CALDAIA ISTANTANEA | NON NECESSARIO, ACS CON CALDAIA ISTANTANEA | NON NECESSARIO, ACS CON CALDAIA ISTANTANEA | NON NECESSARIO, ACS CON CALDAIA ISTANTANEA | NON NECESSARIO, ACS CON CALDAIA ISTANTANEA
AURIGA 7M | NUVOLA DUO-TEC+ 33 GA VES | A7749306 | 7219555 | A7750381 | 4840 | 3071 | 179 | 8090 | 085003 c | 31 | 69 | 10.124,19 | NON NECESSARIO, ACS CON CALDAIA ISTANTANEA | NON NECESSARIO, ACS CON CALDAIA ISTANTANEA | NON NECESSARIO, ACS CON CALDAIA ISTANTANEA | NON NECESSARIO, ACS CON CALDAIA ISTANTANEA | NON NECESSARIO, ACS CON CALDAIA ISTANTANEA | NON NECESSARIO, ACS CON CALDAIA ISTANTANEA
AURIGA 9M | NUVOLA PLATINUM+ 33 GA | A7749307 | 7219701 | A7750381 | 5296 | 3605 | 179 | 9080 | 085003 c | 31 | 69 | 10.124,19 | NON NECESSARIO, ACS CON CALDAIA ISTANTANEA | NON NECESSARIO, ACS CON CALDAIA ISTANTANEA | NON NECESSARIO, ACS CON CALDAIA ISTANTANEA | NON NECESSARIO, ACS CON CALDAIA ISTANTANEA | NON NECESSARIO, ACS CON CALDAIA ISTANTANEA | NON NECESSARIO, ACS CON CALDAIA ISTANTANEA | 7 kW monofase
AURIGA 9M | NUVOLA PLATINUM+ 33 GA | A7749307 | 7219701 | A7750381 | 5296 | 3605 | 179 | 9080 | 085003 e | 26 | 74 | 11.799,87 | NON NECESSARIO, ACS CON CALDAIA ISTANTANEA | NON NECESSARIO, ACS CON CALDAIA ISTANTANEA | NON NECESSARIO, ACS CON CALDAIA ISTANTANEA | NON NECESSARIO, ACS CON CALDAIA ISTANTANEA | NON NECESSARIO, ACS CON CALDAIA ISTANTANEA | NON NECESSARIO, ACS CON CALDAIA ISTANTANEA | 9 kW trifase
AURIGA 9M | NUVOLA DUO-TEC+ 24 GA | A7749307 | 7219554 | A7750381 | 5296 | 2743 | 179 | 8218 | 085001 c | 32 | 68 | 9.808,88 | NON NECESSARIO, ACS CON CALDAIA ISTANTANEA | NON NECESSARIO, ACS CON CALDAIA ISTANTANEA | NON NECESSARIO, ACS CON CALDAIA ISTANTANEA | NON NECESSARIO, ACS CON CALDAIA ISTANTANEA | NON NECESSARIO, ACS CON CALDAIA ISTANTANEA | NON NECESSARIO, ACS CON CALDAIA ISTANTANEA | 7 kW monofase
AURIGA 9M | NUVOLA DUO-TEC+ 24 GA | A7749307 | 7219554 | A7750381 | 5296 | 2743 | 179 | 8218 | 085001 e | 27 | 73 | 11.484,55 | NON NECESSARIO, ACS CON CALDAIA ISTANTANEA | NON NECESSARIO, ACS CON CALDAIA ISTANTANEA | NON NECESSARIO, ACS CON CALDAIA ISTANTANEA | NON NECESSARIO, ACS CON CALDAIA ISTANTANEA | NON NECESSARIO, ACS CON CALDAIA ISTANTANEA | NON NECESSARIO, ACS CON CALDAIA ISTANTANEA | 9 kW trifase
AURIGA 9M | NUVOLA DUO-TEC+ 33 GA VES | A7749307 | 7219555 | A7750381 | 5296 | 3071 | 179 | 8546 | 085003 c | 31 | 69 | 10.124,19 | NON NECESSARIO, ACS CON CALDAIA ISTANTANEA | NON NECESSARIO, ACS CON CALDAIA ISTANTANEA | NON NECESSARIO, ACS CON CALDAIA ISTANTANEA | NON NECESSARIO, ACS CON CALDAIA ISTANTANEA | NON NECESSARIO, ACS CON CALDAIA ISTANTANEA | NON NECESSARIO, ACS CON CALDAIA ISTANTANEA | 7 kW monofase
AURIGA 9M | NUVOLA DUO-TEC+ 33 GA VES | A7749307 | 7219555 | A7750381 | 5296 | 3071 | 179 | 8546 | 085003 e | 26 | 74 | 11.799,87 | NON NECESSARIO, ACS CON CALDAIA ISTANTANEA | NON NECESSARIO, ACS CON CALDAIA ISTANTANEA | NON NECESSARIO, ACS CON CALDAIA ISTANTANEA | NON NECESSARIO, ACS CON CALDAIA ISTANTANEA | NON NECESSARIO, ACS CON CALDAIA ISTANTANEA | NON NECESSARIO, ACS CON CALDAIA ISTANTANEA | 9 kW trifase
AURIGA 12M | NUVOLA DUO-TEC+ 33 GA VES | A7749308 | 7219555 | A7750381 | 7121 | 3071 | 179 | 10371 | 085003 f | 26 | 74 | 11.939,50 | NON NECESSARIO, ACS CON CALDAIA ISTANTANEA | NON NECESSARIO, ACS CON CALDAIA ISTANTANEA | NON NECESSARIO, ACS CON CALDAIA ISTANTANEA | NON NECESSARIO, ACS CON CALDAIA ISTANTANEA | NON NECESSARIO, ACS CON CALDAIA ISTANTANEA | NON NECESSARIO, ACS CON CALDAIA ISTANTANEA | 11 kW trifase
AURIGA 12T | NUVOLA DUO-TEC+ 33 GA VES | A7749310 | 7219555 | A7750381 | 7426 | 3071 | 179 | 10676 | 085003 f | 26 | 74 | 11.939,50 | NON NECESSARIO, ACS CON CALDAIA ISTANTANEA | NON NECESSARIO, ACS CON CALDAIA ISTANTANEA | NON NECESSARIO, ACS CON CALDAIA ISTANTANEA | NON NECESSARIO, ACS CON CALDAIA ISTANTANEA | NON NECESSARIO, ACS CON CALDAIA ISTANTANEA | NON NECESSARIO, ACS CON CALDAIA ISTANTANEA | 11 kW trifase
AURIGA 5M | LUNA DUO-TEC MP+ 1.35 | A7749305 | 7221291 | A7750381 | 4536 | 3744 | 179 | 8459 | 085005 b | 32 | 68 | 9727.8 | 21 | 79 | 1943.89 | 4 | 96 | 288.69
AURIGA 7M | LUNA DUO-TEC MP+ 1.35 | A7749306 | 7221291 | A7750381 | 4840 | 3744 | 179 | 8763 | 085005 c | 30 | 70 | 10349.42 | 21 | 79 | 1943.89 | 4 | 96 | 288.69
AURIGA 9M | LUNA DUO-TEC MP+ 1.35 | A7749307 | 7221291 | A7750381 | 5296 | 3744 | 179 | 9219 | 085005 c | 30 | 70 | 10349.42 | 21 | 79 | 1943.89 | 4 | 96 | 288.69 | 7 kW monofase
AURIGA 9M | LUNA DUO-TEC MP+ 1.35 | A7749307 | 7221291 | A7750381 | 5296 | 3744 | 179 | 9219 | 085005 e | 26 | 74 | 12025.09 | 21 | 79 | 1943.89 | 4 | 96 | 288.69 | 9 kW trifase
AURIGA 12M | LUNA DUO-TEC MP+ 1.35 | A7749308 | 7221291 | A7750381 | 7121 | 3744 | 179 | 11044 | 085005 f | 25 | 75 | 12164.73 | 21 | 79 | 1943.89 | 4 | 96 | 288.69 | 11 kW trifase
AURIGA 12T | LUNA DUO-TEC MP+ 1.35 | A7749310 | 7221291 | A7750381 | 7426 | 3744 | 179 | 11349 | 085005 f | 25 | 75 | 12164.73 | 21 | 79 | 1943.89 | 4 | 96 | 288.69 | 11 kW trifase
AURIGA 16M | LUNA DUO-TEC MP+ 1.35 | A7749309 | 7221291 | A7750381 | 8400 | 3744 | 179 | 12323 | 085005
AURIGA 16T | LUNA DUO-TEC MP+ 1.35 | A7749311 | 7221291 | A7750381 | 8643 | 3744 | 179 | 12566 | 085005
CSI IN 6 Split H WI-FI |  | 7708642 | -- | [5 empty] | 085009 c | 21 | 79 | 14.844,01 | NON NECESSARIO, ACS CON CALDAIA ISTANTANEA | NON NECESSARIO, ACS CON CALDAIA ISTANTANEA | NON NECESSARIO, ACS CON CALDAIA ISTANTANEA | NON NECESSARIO, ACS CON CALDAIA ISTANTANEA | NON NECESSARIO, ACS CON CALDAIA ISTANTANEA | NON NECESSARIO, ACS CON CALDAIA ISTANTANEA
CSI IN 8 Split H WI-FI |  | 7708643 | -- | [5 empty] | 085009 c | 21 | 79 | 14.844,01 | NON NECESSARIO, ACS CON CALDAIA ISTANTANEA | NON NECESSARIO, ACS CON CALDAIA ISTANTANEA | NON NECESSARIO, ACS CON CALDAIA ISTANTANEA | NON NECESSARIO, ACS CON CALDAIA ISTANTANEA | NON NECESSARIO, ACS CON CALDAIA ISTANTANEA | NON NECESSARIO, ACS CON CALDAIA ISTANTANEA | 7 kW monofase
CSI IN 8 Split H WI-FI |  | 7708643 | -- | [5 empty] | 085009 d | 21 | 79 | 15.060,22 | NON NECESSARIO, ACS CON CALDAIA ISTANTANEA | NON NECESSARIO, ACS CON CALDAIA ISTANTANEA | NON NECESSARIO, ACS CON CALDAIA ISTANTANEA | NON NECESSARIO, ACS CON CALDAIA ISTANTANEA | NON NECESSARIO, ACS CON CALDAIA ISTANTANEA | NON NECESSARIO, ACS CON CALDAIA ISTANTANEA | 9 kW trifase
CSI IN 11 Split H 28 WI-FI |  | A7776509 | -- | [5 empty] | 085009 c | 21 | 79 | 14.844,01 | NON NECESSARIO, ACS CON CALDAIA ISTANTANEA | NON NECESSARIO, ACS CON CALDAIA ISTANTANEA | NON NECESSARIO, ACS CON CALDAIA ISTANTANEA | NON NECESSARIO, ACS CON CALDAIA ISTANTANEA | NON NECESSARIO, ACS CON CALDAIA ISTANTANEA | NON NECESSARIO, ACS CON CALDAIA ISTANTANEA | 7 kW monofase
CSI IN 11 Split H 28 WI-FI |  | A7776509 | -- | [5 empty] | 085009 e | 18 | 82 | 16.992,65 | NON NECESSARIO, ACS CON CALDAIA ISTANTANEA | NON NECESSARIO, ACS CON CALDAIA ISTANTANEA | NON NECESSARIO, ACS CON CALDAIA ISTANTANEA | NON NECESSARIO, ACS CON CALDAIA ISTANTANEA | NON NECESSARIO, ACS CON CALDAIA ISTANTANEA | NON NECESSARIO, ACS CON CALDAIA ISTANTANEA | 11 kW trifase
CSI IN 7 AURIGA H WI-FI |  | A7777658 | -- | [5 empty] | 085009 c | 21 | 79 | 14.844,01 | NON NECESSARIO, ACS CON CALDAIA ISTANTANEA | NON NECESSARIO, ACS CON CALDAIA ISTANTANEA | NON NECESSARIO, ACS CON CALDAIA ISTANTANEA | NON NECESSARIO, ACS CON CALDAIA ISTANTANEA | NON NECESSARIO, ACS CON CALDAIA ISTANTANEA | NON NECESSARIO, ACS CON CALDAIA ISTANTANEA
CSI IN 9 AURIGA H WI-FI |  | A7777659 | -- | [5 empty] | 085009 c | 21 | 79 | 14.844,01 | NON NECESSARIO, ACS CON CALDAIA ISTANTANEA | NON NECESSARIO, ACS CON CALDAIA ISTANTANEA | NON NECESSARIO, ACS CON CALDAIA ISTANTANEA | NON NECESSARIO, ACS CON CALDAIA ISTANTANEA | NON NECESSARIO, ACS CON CALDAIA ISTANTANEA | NON NECESSARIO, ACS CON CALDAIA ISTANTANEA | 7 kW monofase
CSI IN 9 AURIGA H WI-FI |  | A7777659 | -- | [5 empty] | 085009 d | 21 | 79 | 15.060,22 | NON NECESSARIO, ACS CON CALDAIA ISTANTANEA | NON NECESSARIO, ACS CON CALDAIA ISTANTANEA | NON NECESSARIO, ACS CON CALDAIA ISTANTANEA | NON NECESSARIO, ACS CON CALDAIA ISTANTANEA | NON NECESSARIO, ACS CON CALDAIA ISTANTANEA | NON NECESSARIO, ACS CON CALDAIA ISTANTANEA | 9 kW trifase
CSI IN 6 HPS H WI-FI |  | A7780639 | -- | [5 empty] | 085009 c | 21 | 79 | 14.844,01 | NON NECESSARIO, ACS CON CALDAIA ISTANTANEA | NON NECESSARIO, ACS CON CALDAIA ISTANTANEA | NON NECESSARIO, ACS CON CALDAIA ISTANTANEA | NON NECESSARIO, ACS CON CALDAIA ISTANTANEA | NON NECESSARIO, ACS CON CALDAIA ISTANTANEA | NON NECESSARIO, ACS CON CALDAIA ISTANTANEA
CSI IN 8 HPS H WI-FI |  | A7780640 | -- | [5 empty] | 085009 c | 21 | 79 | 14.844,01 | NON NECESSARIO, ACS CON CALDAIA ISTANTANEA | NON NECESSARIO, ACS CON CALDAIA ISTANTANEA | NON NECESSARIO, ACS CON CALDAIA ISTANTANEA | NON NECESSARIO, ACS CON CALDAIA ISTANTANEA | NON NECESSARIO, ACS CON CALDAIA ISTANTANEA | NON NECESSARIO, ACS CON CALDAIA ISTANTANEA | 7 kW monofase
CSI IN 8 HPS H WI-FI |  | A7780640 | -- | [5 empty] | 085009 d | 21 | 79 | 15.060,22 | NON NECESSARIO, ACS CON CALDAIA ISTANTANEA | NON NECESSARIO, ACS CON CALDAIA ISTANTANEA | NON NECESSARIO, ACS CON CALDAIA ISTANTANEA | NON NECESSARIO, ACS CON CALDAIA ISTANTANEA | NON NECESSARIO, ACS CON CALDAIA ISTANTANEA | NON NECESSARIO, ACS CON CALDAIA ISTANTANEA | 9 kW trifase
Condizioni di vendita
come da nostro listino prezzi

## Ibridi commerciali
Tabella di conversione Ibridi commerciali BAXI - Prezziario DEI 2021
Qtà PdC | PdC | Taglia PdC | Inverter [Si/No) | Potenza utile nominale della pompa di calore** [kW] | Potenza max in ACS pompa di calore** [kW] Tout 55°C - Tamb 15°C | Efficienza energetica stagionale del riscaldamento d'ambiente della pompa di calore Ƞs [%] | Ambiente Esterno/ Interno | Tipo pompa di calore | Superficie necessaria serp PDC con P_max [mq] | Superficie necessaria serp PDC [mq] | OPZIONE 1 n° di UBHP 500 DC-I | OPZIONE 1 n° di UBHP 1000 DC-I | OPZIONE 2 Scelta UBHP SC, da collegare in serie a bollitore per caldaia --> | OPZIONE 2 bollitore per caldaia | Contenuto minimo d'acqua PDC | Puffer Consigliato | PEA [kWh] | COP** | EER*** | Qtà Caldaia | CALDAIA | Modello | Codice identificativo pompa di calore | Codice identificativo caldaia | Prezzo base (iva esclusa) Pompa di calore [€] | Prezzo base (iva esclusa) Caldaia [€] | LISTINO BAXI [€] | CODICE DEI | MO% | MT% | PREZZO DEI [€]
1 | PBM2-I | 20 | si | 21.5 | 22.5 | 1.41 | Aria/acqua | Compressione di vapore elettrica | 4.5 | 4.3 | 0.86538 | 0.75 | UBHP 300 SC | Bollitore singolo serpentino per caldaia | 51 | UBPU 100 PLUS | 5 | 4.3 | 3.9 | 1 | Luna Duo-tec MP+ | 1.50 | A7773449 | 7221292 | 13120 | 3819 | 16939 | 085013 a | 10 | 90 | 30.308,86
1 | PBM2-I | 20 | si | 21.5 | 22.5 | 1.41 | Aria/acqua | Compressione di vapore elettrica | 4.5 | 4.3 | 0.86538 | 0.75 | UBHP 300 SC | Bollitore singolo serpentino per caldaia | 51 | UBPU 100 PLUS | 5 | 4.3 | 3.9 | 1 | Luna Duo-tec MP+ | 1.60 | A7773449 | 7221293 | 13120 | 3970 | 17090 | 085013 a | 10 | 90 | 30.308,86
2 | PBM2-I | 20 | si | 21.5 | 22.5 | 1.41 | Aria/acqua | Compressione di vapore elettrica | 4.5 | 4.3 | 0.86538 | 0.75 | UBHP 300 SC | Bollitore singolo serpentino per caldaia | 51 | UBPU 100 PLUS | 5 | 4.3 | 3.9 | 2 | Luna Duo-tec MP+ | 1.60 | A7773449 | 7221293 | 26240 | 7940 | 34180 | 085013 d | 7 | 93 | 43.191,73
3 | PBM2-I | 20 | si | 21.5 | 22.5 | 1.41 | Aria/acqua | Compressione di vapore elettrica | 4.5 | 4.3 | 0.86538 | 0.75 | UBHP 300 SC | Bollitore singolo serpentino per caldaia | 153 | UBPU 300 PLUS | 5 | 4.3 | 3.9 | 2 | Luna Duo-tec MP+ | 1.70 | A7773449 | 7221294 | 39360 | 10188 | 49548 | 085013 e | 5 | 95 | 58.975,49
3 | PBM2-I | 20 | si | 21.5 | 22.5 | 1.41 | Aria/acqua | Compressione di vapore elettrica | 4.5 | 4.3 | 0.86538 | 0.75 | UBHP 300 SC | Bollitore singolo serpentino per caldaia | 153 | UBPU 300 PLUS | 5 | 4.3 | 3.9 | 2 | Luna Duo-tec MP+ | 1.70 | A7773449 | 7221294 | 39360 | 10188 | 49548 | 085013 f | 5 | 95 | 58.498,02
3 | PBM2-I | 20 | si | 21.5 | 22.5 | 1.41 | Aria/acqua | Compressione di vapore elettrica | 4.5 | 4.3 | 0.86538 | 0.75 | UBHP 300 SC | Bollitore singolo serpentino per caldaia | 153 | UBPU 300 PLUS | 5 | 4.3 | 3.9 | 2 | Luna Duo-tec MP+ | 1.90 | A7773449 | 7221295 | 39360 | 13038 | 52398 | 085013 g | 5 | 95 | 62.029,54
3 | PBM2-I | 20 | si | 21.5 | 22.5 | 1.41 | Aria/acqua | Compressione di vapore elettrica | 4.5 | 4.3 | 0.86538 | 0.75 | UBHP 300 SC | Bollitore singolo serpentino per caldaia | 153 | UBPU 300 PLUS | 5 | 4.3 | 3.9 | 2 | Luna Duo-tec MP+ | 1.90 | A7773449 | 7221295 | 39360 | 13038 | 52398 | 085013 h | 5 | 95 | 61.543,06
1 | PBM2-I | 25 | si | 25.8 | 26.7 | 1.51 | Aria/acqua | Compressione di vapore elettrica | 5.34 | 5.16 | 1.0269 | 0.89 | UBHP 300 SC | Bollitore singolo serpentino per caldaia | 61 | UBPU 100 PLUS | 6 | 4.3 | 3.8 | 1 | Luna Duo-tec MP+ | 1.60 | A7773450 | 7221293 | 14550 | 3970 | 18520 | 085013 a | 10 | 90 | 30.308,86
1 | PBM2-I | 25 | si | 25.8 | 26.7 | 1.51 | Aria/acqua | Compressione di vapore elettrica | 5.34 | 5.16 | 1.0269 | 0.89 | UBHP 300 SC | Bollitore singolo serpentino per caldaia | 61 | UBPU 100 PLUS | 6 | 4.3 | 3.8 | 1 | Luna Duo-tec MP+ | 1.70 | A7773450 | 7221294 | 14550 | 5094 | 19644 | 085013 a | 10 | 90 | 30.308,86
1 | PBM2-I | 25 | si | 25.8 | 26.7 | 1.51 | Aria/acqua | Compressione di vapore elettrica | 5.34 | 5.16 | 1.0269 | 0.89 | UBHP 300 SC | Bollitore singolo serpentino per caldaia | 61 | UBPU 100 PLUS | 6 | 4.3 | 3.8 | 1 | Luna Duo-tec MP+ | 1.90 | A7773450 | 7221295 | 14550 | 6519 | 21069 | 085013 b | 9 | 91 | 34.624,17
1 | PBM2-I | 25 | si | 25.8 | 26.7 | 1.51 | Aria/acqua | Compressione di vapore elettrica | 5.34 | 5.16 | 1.0269 | 0.89 | UBHP 300 SC | Bollitore singolo serpentino per caldaia | 61 | UBPU 100 PLUS | 6 | 4.3 | 3.8 | 2 | Luna Duo-tec MP+ | 1.35 | A7773450 | 7221291 | 14550 | 7488 | 22038 | 085013 a | 10 | 90 | 30.308,86
2 | PBM2-I | 25 | si | 25.8 | 26.7 | 1.51 | Aria/acqua | Compressione di vapore elettrica | 5.34 | 5.16 | 1.0269 | 0.89 | UBHP 300 SC | Bollitore singolo serpentino per caldaia | 122 | UBPU 300 PLUS | 6 | 4.3 | 3.8 | 2 | Luna Duo-tec MP+ | 1.60 | A7773450 | 7221293 | 29100 | 7940 | 37040 | 085013 d | 7 | 93 | 43.191,73
2 | PBM2-I | 25 | si | 25.8 | 26.7 | 1.51 | Aria/acqua | Compressione di vapore elettrica | 5.34 | 5.16 | 1.0269 | 0.89 | UBHP 300 SC | Bollitore singolo serpentino per caldaia | 122 | UBPU 300 PLUS | 6 | 4.3 | 3.8 | 2 | Luna Duo-tec MP+ | 1.70 | A7773450 | 7221294 | 29100 | 10188 | 39288 | 085013 e | 5 | 95 | 58.975,49
2 | PBM2-I | 25 | si | 25.8 | 26.7 | 1.51 | Aria/acqua | Compressione di vapore elettrica | 5.34 | 5.16 | 1.0269 | 0.89 | UBHP 300 SC | Bollitore singolo serpentino per caldaia | 122 | UBPU 300 PLUS | 6 | 4.3 | 3.8 | 2 | Luna Duo-tec MP+ | 1.70 | A7773450 | 7221294 | 29100 | 10188 | 39288 | 085013 f | 5 | 95 | 58.498,02
2 | PBM2-I | 25 | si | 25.8 | 26.7 | 1.51 | Aria/acqua | Compressione di vapore elettrica | 5.34 | 5.16 | 1.0269 | 0.89 | UBHP 300 SC | Bollitore singolo serpentino per caldaia | 122 | UBPU 300 PLUS | 6 | 4.3 | 3.8 | 1 | Luna Duo-tec MP+ | 1.115 | A7773450 | 7705133 | 29100 | 8300 | 37400 | 085013 c | 7 | 93 | 42.732,27
3 | PBM2-I | 25 | si | 25.8 | 26.7 | 1.51 | Aria/acqua | Compressione di vapore elettrica | 5.34 | 5.16 | 1.0269 | 0.89 | UBHP 300 SC | Bollitore singolo serpentino per caldaia | 183 | UBPU 300 PLUS | 6 | 4.3 | 3.8 | 2 | Luna Duo-tec MP+ | 1.90 | A7773450 | 7221295 | 43650 | 13038 | 56688 | 085013 g | 5 | 95 | 62.029,54
3 | PBM2-I | 25 | si | 25.8 | 26.7 | 1.51 | Aria/acqua | Compressione di vapore elettrica | 5.34 | 5.16 | 1.0269 | 0.89 | UBHP 300 SC | Bollitore singolo serpentino per caldaia | 183 | UBPU 300 PLUS | 6 | 4.3 | 3.8 | 2 | Luna Duo-tec MP+ | 1.90 | A7773450 | 7221295 | 43650 | 13038 | 56688 | 085013 h | 5 | 95 | 61.543,06
3 | PBM2-I | 25 | si | 25.8 | 26.7 | 1.51 | Aria/acqua | Compressione di vapore elettrica | 5.34 | 5.16 | 1.0269 | 0.89 | UBHP 300 SC | Bollitore singolo serpentino per caldaia | 183 | UBPU 300 PLUS | 6 | 4.3 | 3.8 | 2 | Luna Duo-tec MP+ | 1.110 | A7773450 | 7221296 | 43650 | 15052 | 58702 | 085013 i | 5 | 95 | 66.281,79
3 | PBM2-I | 25 | si | 25.8 | 26.7 | 1.51 | Aria/acqua | Compressione di vapore elettrica | 5.34 | 5.16 | 1.0269 | 0.89 | UBHP 300 SC | Bollitore singolo serpentino per caldaia | 183 | UBPU 300 PLUS | 6 | 4.3 | 3.8 | 2 | Luna Duo-tec MP+ | 1.110 | A7773450 | 7221296 | 43650 | 15052 | 58702 | 085013 j | 5 | 95 | 65.804,31
1 | PBM2-I | 30 | si | 29.9 | 30.9 | 1.31 | Aria/acqua | Compressione di vapore elettrica | 6.18 | 5.98 | 1.1885 | 1.03 | UBHP 300 SC | Bollitore singolo serpentino per caldaia | 70 | UBPU 100 PLUS | 7 | 4.27 | 4 | 1 | Luna Duo-tec MP+ | 1.70 | A7773451 | 7221294 | 16200 | 5094 | 21294 | 085013 a | 10 | 90 | 30.308,86
1 | PBM2-I | 30 | si | 29.9 | 30.9 | 1.31 | Aria/acqua | Compressione di vapore elettrica | 6.18 | 5.98 | 1.1885 | 1.03 | UBHP 300 SC | Bollitore singolo serpentino per caldaia | 70 | UBPU 100 PLUS | 7 | 4.27 | 4 | 1 | Luna Duo-tec MP+ | 1.90 | A7773451 | 7221295 | 16200 | 6519 | 22719 | 085013 b | 9 | 91 | 34.624,17
1 | PBM2-I | 30 | si | 29.9 | 30.9 | 1.31 | Aria/acqua | Compressione di vapore elettrica | 6.18 | 5.98 | 1.1885 | 1.03 | UBHP 300 SC | Bollitore singolo serpentino per caldaia | 70 | UBPU 100 PLUS | 7 | 4.27 | 4 | 2 | Luna Duo-tec MP+ | 1.35 | A7773451 | 7221291 | 16200 | 7488 | 23688 | 085013 a | 10 | 90 | 30.308,86
2 | PBM2-I | 30 | si | 29.9 | 30.9 | 1.31 | Aria/acqua | Compressione di vapore elettrica | 6.18 | 5.98 | 1.1885 | 1.03 | UBHP 300 SC | Bollitore singolo serpentino per caldaia | 140 | UBPU 300 PLUS | 7 | 4.27 | 4 | 2 | Luna Duo-tec MP+ | 1.70 | A7773451 | 7221294 | 32400 | 10188 | 42588 | 085013 e | 5 | 95 | 58.975,49
2 | PBM2-I | 30 | si | 29.9 | 30.9 | 1.31 | Aria/acqua | Compressione di vapore elettrica | 6.18 | 5.98 | 1.1885 | 1.03 | UBHP 300 SC | Bollitore singolo serpentino per caldaia | 140 | UBPU 300 PLUS | 7 | 4.27 | 4 | 2 | Luna Duo-tec MP+ | 1.70 | A7773451 | 7221294 | 32400 | 10188 | 42588 | 085013 f | 5 | 95 | 58.498,02
2 | PBM2-I | 30 | si | 29.9 | 30.9 | 1.31 | Aria/acqua | Compressione di vapore elettrica | 6.18 | 5.98 | 1.1885 | 1.03 | UBHP 300 SC | Bollitore singolo serpentino per caldaia | 140 | UBPU 300 PLUS | 7 | 4.27 | 4 | 2 | Luna Duo-tec MP+ | 1.90 | A7773451 | 7221295 | 32400 | 13038 | 45438 | 085013 g | 5 | 95 | 62.029,54
2 | PBM2-I | 30 | si | 29.9 | 30.9 | 1.31 | Aria/acqua | Compressione di vapore elettrica | 6.18 | 5.98 | 1.1885 | 1.03 | UBHP 300 SC | Bollitore singolo serpentino per caldaia | 140 | UBPU 300 PLUS | 7 | 4.27 | 4 | 2 | Luna Duo-tec MP+ | 1.90 | A7773451 | 7221295 | 32400 | 13038 | 45438 | 085013 h | 5 | 95 | 61.543,06
1 | PBM2-I | 35 | si | 35.7 | 37 | 1.26 | Aria/acqua | Compressione di vapore elettrica | 7.4 | 7.14 | 1.4231 | 1.2333 | UBHP 800 SC | Bollitore singolo serpentino per caldaia | 85 | UBPU 100 PLUS | 8.5 | 4.2 | 3.9 | 1 | Luna Duo-tec MP+ | 1.90 | A7773452 | 7221295 | 17650 | 6519 | 24169 | 085013 b | 9 | 91 | 34.624,17
2 | PBM2-I | 35 | si | 35.7 | 37 | 1.26 | Aria/acqua | Compressione di vapore elettrica | 7.4 | 7.14 | 1.4231 | 1.2333 | UBHP 800 SC | Bollitore singolo serpentino per caldaia | 140 | UBPU 300 PLUS | 8.5 | 4.2 | 3.9 | 2 | Luna Duo-tec MP+ | 1.90 | A7773452 | 7221295 | 35300 | 13038 | 48338 | 085013 g | 5 | 95 | 62.029,54
2 | PBM2-I | 35 | si | 35.7 | 37 | 1.26 | Aria/acqua | Compressione di vapore elettrica | 7.4 | 7.14 | 1.4231 | 1.2333 | UBHP 800 SC | Bollitore singolo serpentino per caldaia | 140 | UBPU 300 PLUS | 8.5 | 4.2 | 3.9 | 2 | Luna Duo-tec MP+ | 1.90 | A7773452 | 7221295 | 35300 | 13038 | 48338 | 085013 h | 5 | 95 | 61.543,06
1 | PBM2-I | 35 | si | 35.7 | 37 | 1.26 | Aria/acqua | Compressione di vapore elettrica | 7.4 | 7.14 | 1.4231 | 1.2333 | UBHP 800 SC | Bollitore singolo serpentino per caldaia | 85 | UBPU 100 PLUS | 8.5 | 4.2 | 3.9 | 1 | Luna Duo-tec MP+ | 1.110 | A7773452 | 7221296 | 17650 | 7526 | 25176 | 085013 c | 7 | 93 | 42.732,27
1 | PBM2-I | 35 | si | 35.7 | 37 | 1.26 | Aria/acqua | Compressione di vapore elettrica | 7.4 | 7.14 | 1.4231 | 1.2333 | UBHP 800 SC | Bollitore singolo serpentino per caldaia | 85 | UBPU 100 PLUS | 8.5 | 4.2 | 3.9 | 2 | Luna Duo-tec MP+ | 1.50 | A7773452 | 7221292 | 17650 | 7638 | 25288 | 085013 b | 9 | 91 | 34.624,17
3 | PBM2-I | 35 | si | 35.7 | 37 | 1.26 | Aria/acqua | Compressione di vapore elettrica | 7.4 | 7.14 | 1.4231 | 1.2333 | UBHP 800 SC | Bollitore singolo serpentino per caldaia | 255 | UBPU 300 PLUS | 8.5 | 4.2 | 3.9 | 2 | Luna Duo-tec MP+ | 1.115 | A7773452 | 7705133 | 52950 | 16600 | 69550 | 085013 i | 5 | 95 | 66.281,79
3 | PBM2-I | 35 | si | 35.7 | 37 | 1.26 | Aria/acqua | Compressione di vapore elettrica | 7.4 | 7.14 | 1.4231 | 1.2333 | UBHP 800 SC | Bollitore singolo serpentino per caldaia | 255 | UBPU 300 PLUS | 8.5 | 4.2 | 3.9 | 2 | Luna Duo-tec MP+ | 1.115 | A7773452 | 7705133 | 52950 | 16600 | 69550 | 085013 j | 5 | 95 | 65.804,31
3 | PBM2-I | 35 | si | 35.7 | 37 | 1.26 | Aria/acqua | Compressione di vapore elettrica | 7.4 | 7.14 | 1.4231 | 1.2333 | UBHP 800 SC | Bollitore singolo serpentino per caldaia | 255 | UBPU 300 PLUS | 8.5 | 4.2 | 3.9 | 2 | Luna Duo-tec MP+ | 1.130 | A7773452 | 7671757 | 52950 | 17650 | 70600 | 085013 k | 4 | 96 | 73.696,20
3 | PBM2-I | 35 | si | 35.7 | 37 | 1.26 | Aria/acqua | Compressione di vapore elettrica | 7.4 | 7.14 | 1.4231 | 1.2333 | UBHP 800 SC | Bollitore singolo serpentino per caldaia | 255 | UBPU 300 PLUS | 8.5 | 4.2 | 3.9 | 2 | Luna Duo-tec MP+ | 1.130 | A7773452 | 7671757 | 52950 | 17650 | 70600 | 085013 l | 4 | 96 | 73.218,72
1 | PBM2-I | 42 | si | 41.8 | 43.5 | 1.3 | Aria/acqua | Compressione di vapore elettrica | 8.7 | 8.36 | <-- Superficie di scambio necessaria al serpentino | 1.45 | UBHP 1000 SC | Bollitore singolo serpentino per caldaia | 105 | UBPU 300 PLUS | 9.91 | 4.22 | 3.9 | 1 | Luna Duo-tec MP+ | 1.90 | A7773453 | 7221295 | 19350 | 6519 | 25869 | 085013 b | 9 | 91 | 34.624,17
1 | PBM2-I | 42 | si | 41.8 | 43.5 | 1.3 | Aria/acqua | Compressione di vapore elettrica | 8.7 | 8.36 | <-- Superficie di scambio necessaria al serpentino | 1.45 | UBHP 1000 SC | Bollitore singolo serpentino per caldaia | 105 | UBPU 300 PLUS | 9.91 | 4.22 | 3.9 | 1 | Luna Duo-tec MP+ | 1.110 | A7773453 | 7221296 | 19350 | 7526 | 26876 | 085013 c | 7 | 93 | 42.732,27
1 | PBM2-I | 42 | si | 41.8 | 43.5 | 1.3 | Aria/acqua | Compressione di vapore elettrica | 8.7 | 8.36 | <-- Superficie di scambio necessaria al serpentino | 1.45 | UBHP 1000 SC | Bollitore singolo serpentino per caldaia | 105 | UBPU 300 PLUS | 9.91 | 4.22 | 3.9 | 1 | Luna Duo-tec MP+ | 1.115 | A7773453 | 7705133 | 19350 | 8300 | 27650 | 085013 c | 7 | 93 | 42.732,27
1 | PBM2-I | 42 | si | 41.8 | 43.5 | 1.3 | Aria/acqua | Compressione di vapore elettrica | 8.7 | 8.36 | <-- Superficie di scambio necessaria al serpentino | 1.45 | UBHP 1000 SC | Bollitore singolo serpentino per caldaia | 105 | UBPU 300 PLUS | 9.91 | 4.22 | 3.9 | 1 | Luna Duo-tec MP+ | 1.115 | A7773453 | 7705133 | 19350 | 8300 | 27650 | 085013 c | 7 | 93 | 42.732,27
1 | PBM2-I | 42 | si | 41.8 | 43.5 | 1.3 | Aria/acqua | Compressione di vapore elettrica | 8.7 | 8.36 | <-- Superficie di scambio necessaria al serpentino | 1.45 | UBHP 1000 SC | Bollitore singolo serpentino per caldaia | 105 | UBPU 300 PLUS | 9.91 | 4.22 | 3.9 | 2 | Luna Duo-tec MP+ | 1.50 | A7773453 | 7221292 | 19350 | 7638 | 26988 | 085013 b | 9 | 91 | 34.624,17
2 | PBM2-I | 42 | si | 41.8 | 43.5 | 1.3 | Aria/acqua | Compressione di vapore elettrica | 8.7 | 8.36 | <-- Superficie di scambio necessaria al serpentino | 1.45 | UBHP 1000 SC | Bollitore singolo serpentino per caldaia | 210 | UBPU 300 PLUS | 9.91 | 4.22 | 3.9 | 2 | Luna Duo-tec MP+ | 1.90 | A7773453 | 7221295 | 38700 | 13038 | 51738 | 085013 g | 5 | 95 | 62.029,54
2 | PBM2-I | 42 | si | 41.8 | 43.5 | 1.3 | Aria/acqua | Compressione di vapore elettrica | 8.7 | 8.36 | <-- Superficie di scambio necessaria al serpentino | 1.45 | UBHP 1000 SC | Bollitore singolo serpentino per caldaia | 210 | UBPU 300 PLUS | 9.91 | 4.22 | 3.9 | 2 | Luna Duo-tec MP+ | 1.90 | A7773453 | 7221295 | 38700 | 13038 | 51738 | 085013 h | 5 | 95 | 61.543,06
2 | PBM2-I | 42 | si | 41.8 | 43.5 | 1.3 | Aria/acqua | Compressione di vapore elettrica | 8.7 | 8.36 | <-- Superficie di scambio necessaria al serpentino | 1.45 | UBHP 1000 SC | Bollitore singolo serpentino per caldaia | 210 | UBPU 300 PLUS | 9.91 | 4.22 | 3.9 | 2 | Luna Duo-tec MP+ | 1.110 | A7773453 | 7221296 | 38700 | 15052 | 53752 | 085013 i | 5 | 95 | 66.281,79
2 | PBM2-I | 42 | si | 41.8 | 43.5 | 1.3 | Aria/acqua | Compressione di vapore elettrica | 8.7 | 8.36 | <-- Superficie di scambio necessaria al serpentino | 1.45 | UBHP 1000 SC | Bollitore singolo serpentino per caldaia | 210 | UBPU 300 PLUS | 9.91 | 4.22 | 3.9 | 2 | Luna Duo-tec MP+ | 1.110 | A7773453 | 7221296 | 38700 | 15052 | 53752 | 085013 j | 5 | 95 | 65.804,31
1 | PBM2-I | 50 | si | 49.4 | 51.7 | 1.33 | Aria/acqua | Compressione di vapore elettrica | 10.34 | 9.88 | <-- Superficie di scambio necessaria al serpentino | <-- Superficie di scambio necessaria al serpentino | UBHP 1000 SC | Bollitore singolo serpentino per caldaia | 120 | UBPU 300 PLUS | 11.71 | 4.22 | 3.8 | 1 | Luna Duo-tec MP+ | 1.110 | A7773454 | 7221296 | 20650 | 7526 | 28176 | 085013 c | 7 | 93 | 42.732,27
1 | PBM2-I | 50 | si | 49.4 | 51.7 | 1.33 | Aria/acqua | Compressione di vapore elettrica | 10.34 | 9.88 | <-- Superficie di scambio necessaria al serpentino | <-- Superficie di scambio necessaria al serpentino | UBHP 1000 SC | Bollitore singolo serpentino per caldaia | 120 | UBPU 300 PLUS | 11.71 | 4.22 | 3.8 | 1 | Luna Duo-tec MP+ | 1.115 | A7773454 | 7705133 | 20650 | 8300 | 28950 | 085013 c | 7 | 93 | 42.732,27
1 | PBM2-I | 50 | si | 49.4 | 51.7 | 1.33 | Aria/acqua | Compressione di vapore elettrica | 10.34 | 9.88 | <-- Superficie di scambio necessaria al serpentino | <-- Superficie di scambio necessaria al serpentino | UBHP 1000 SC | Bollitore singolo serpentino per caldaia | 120 | UBPU 300 PLUS | 11.71 | 4.22 | 3.8 | 1 | Luna Duo-tec MP+ | 1.130 | A7773454 | 7671757 | 20650 | 8825 | 29475 | 085013 d | 7 | 93 | 43.191,73
1 | PBM2-I | 50 | si | 49.4 | 51.7 | 1.33 | Aria/acqua | Compressione di vapore elettrica | 10.34 | 9.88 | <-- Superficie di scambio necessaria al serpentino | <-- Superficie di scambio necessaria al serpentino | UBHP 1000 SC | Bollitore singolo serpentino per caldaia | 120 | UBPU 300 PLUS | 11.71 | 4.22 | 3.8 | 2 | Luna Duo-tec MP+ | 1.60 | A7773454 | 7221293 | 20650 | 7940 | 28590 | 085013 d | 7 | 93 | 43.191,73
2 | PBM2-I | 50 | si | 49.4 | 51.7 | 1.33 | Aria/acqua | Compressione di vapore elettrica | 10.34 | 9.88 | <-- Superficie di scambio necessaria al serpentino | <-- Superficie di scambio necessaria al serpentino | UBHP 1000 SC | Bollitore singolo serpentino per caldaia | 210 | UBPU 300 PLUS | 11.71 | 4.22 | 3.8 | 2 | Luna Duo-tec MP+ | 1.110 | A7773454 | 7221296 | 41300 | 15052 | 56352 | 085013 i | 5 | 95 | 66.281,79
2 | PBM2-I | 50 | si | 49.4 | 51.7 | 1.33 | Aria/acqua | Compressione di vapore elettrica | 10.34 | 9.88 | <-- Superficie di scambio necessaria al serpentino | <-- Superficie di scambio necessaria al serpentino | UBHP 1000 SC | Bollitore singolo serpentino per caldaia | 210 | UBPU 300 PLUS | 11.71 | 4.22 | 3.8 | 2 | Luna Duo-tec MP+ | 1.110 | A7773454 | 7221296 | 41300 | 15052 | 56352 | 085013 j | 5 | 95 | 65.804,31
1 | BHP2-I/A | 2017 | si | 56.7 | 58.9 | 1.36 | Aria/acqua | Compressione di vapore elettrica | 11.78 | 11.34 | <-- Superficie di scambio necessaria al serpentino | <-- Superficie di scambio necessaria al serpentino | UBHP 2000 SC | Bollitore singolo serpentino per caldaia | 283.5 | UBPU 300 PLUS | 13.83 | 4.1 | 3.8 | 1 | Luna Duo-tec MP+ | 1.130 |  | 7671757 | 30679.3 | 8825 | 39504.3 | 085013 d | 7 | 93 | 43.191,73
1 | BHP2-I/A | 2017 | si | 56.7 | 58.9 | 1.36 | Aria/acqua | Compressione di vapore elettrica | 11.78 | 11.34 | <-- Superficie di scambio necessaria al serpentino | <-- Superficie di scambio necessaria al serpentino | UBHP 2000 SC | Bollitore singolo serpentino per caldaia | 283.5 | UBPU 300 PLUS | 13.83 | 4.1 | 3.8 | 1 | Luna Duo-tec MP+ | 1.150 |  | 7685036 | 30679.3 | 9403 | 40082.3 | 085013 e | 5 | 95 | 58.975,49
1 | BHP2-I/A | 2017 | si | 56.7 | 58.9 | 1.36 | Aria/acqua | Compressione di vapore elettrica | 11.78 | 11.34 | <-- Superficie di scambio necessaria al serpentino | <-- Superficie di scambio necessaria al serpentino | UBHP 2000 SC | Bollitore singolo serpentino per caldaia | 283.5 | UBPU 300 PLUS | 13.83 | 4.1 | 3.8 | 1 | Luna Duo-tec MP+ | 1.150 |  | 7685036 | 30679.3 | 9403 | 40082.3 | 085013 f | 5 | 95 | 58.498,02
1 | BHP2-I/A | 2017 | si | 56.7 | 58.9 | 1.36 | Aria/acqua | Compressione di vapore elettrica | 11.78 | 11.34 | <-- Superficie di scambio necessaria al serpentino | <-- Superficie di scambio necessaria al serpentino | UBHP 2000 SC | Bollitore singolo serpentino per caldaia | 283.5 | UBPU 300 PLUS | 13.83 | 4.1 | 3.8 | 2 | Luna Duo-tec MP+ | 1.70 |  | 7221294 | 30679.3 | 10188 | 40867.3 | 085013 e | 5 | 95 | 58.975,49
1 | BHP2-I/A | 2017 | si | 56.7 | 58.9 | 1.36 | Aria/acqua | Compressione di vapore elettrica | 11.78 | 11.34 | <-- Superficie di scambio necessaria al serpentino | <-- Superficie di scambio necessaria al serpentino | UBHP 2000 SC | Bollitore singolo serpentino per caldaia | 283.5 | UBPU 300 PLUS | 13.83 | 4.1 | 3.8 | 2 | Luna Duo-tec MP+ | 1.70 |  | 7221294 | 30679.3 | 10188 | 40867.3 | 085013 f | 5 | 95 | 58.498,02
1 | BHP2-I/A | 2019 | si | 65.6 | 67.9 | 1.34 | Aria/acqua | Compressione di vapore elettrica | 13.58 | 13.12 | <-- Superficie di scambio necessaria al serpentino | <-- Superficie di scambio necessaria al serpentino | UBHP 2000 SC | Bollitore singolo serpentino per caldaia | 328 | UBPU 500 PLUS | 16 | 4.1 | 3.8 | 1 | Luna Duo-tec MP+ | 1.150 |  | 7685036 | 35111.35 | 9403 | 44514.35 | 085013 e | 5 | 95 | 58.975,49
1 | BHP2-I/A | 2019 | si | 65.6 | 67.9 | 1.34 | Aria/acqua | Compressione di vapore elettrica | 13.58 | 13.12 | <-- Superficie di scambio necessaria al serpentino | <-- Superficie di scambio necessaria al serpentino | UBHP 2000 SC | Bollitore singolo serpentino per caldaia | 328 | UBPU 500 PLUS | 16 | 4.1 | 3.8 | 1 | Luna Duo-tec MP+ | 1.150 |  | 7685036 | 35111.35 | 9403 | 44514.35 | 085013 f | 5 | 95 | 58.498,02
1 | BHP2-I/A | 2019 | si | 65.6 | 67.9 | 1.34 | Aria/acqua | Compressione di vapore elettrica | 13.58 | 13.12 | <-- Superficie di scambio necessaria al serpentino | <-- Superficie di scambio necessaria al serpentino | UBHP 2000 SC | Bollitore singolo serpentino per caldaia | 328 | UBPU 500 PLUS | 16 | 4.1 | 3.8 | 2 | Luna Duo-tec MP+ | 1.90 |  | 7221295 | 35111.35 | 13038 | 48149.35 | 085013 g | 5 | 95 | 62.029,54
1 | BHP2-I/A | 2019 | si | 65.6 | 67.9 | 1.34 | Aria/acqua | Compressione di vapore elettrica | 13.58 | 13.12 | <-- Superficie di scambio necessaria al serpentino | <-- Superficie di scambio necessaria al serpentino | UBHP 2000 SC | Bollitore singolo serpentino per caldaia | 328 | UBPU 500 PLUS | 16 | 4.1 | 3.8 | 2 | Luna Duo-tec MP+ | 1.90 |  | 7221295 | 35111.35 | 13038 | 48149.35 | 085013 h | 5 | 95 | 61.543,06
1 | BHP2-I/A | 2021 | si | 75 | 78.5 | 1.34 | Aria/acqua | Compressione di vapore elettrica | 15.7 | 15 | <-- Superficie di scambio necessaria al serpentino | <-- Superficie di scambio necessaria al serpentino | UBHP 2000 SC | Bollitore singolo serpentino per caldaia | 375 | UBPU 500 PLUS | 18.29 | 4.1 | 3.9 | 2 | Luna Duo-tec MP+ | 1.90 |  | 7221295 | 37771.25 | 13038 | 50809.25 | 085013 g | 5 | 95 | 62.029,54
1 | BHP2-I/A | 2021 | si | 75 | 78.5 | 1.34 | Aria/acqua | Compressione di vapore elettrica | 15.7 | 15 | <-- Superficie di scambio necessaria al serpentino | <-- Superficie di scambio necessaria al serpentino | UBHP 2000 SC | Bollitore singolo serpentino per caldaia | 375 | UBPU 500 PLUS | 18.29 | 4.1 | 3.9 | 2 | Luna Duo-tec MP+ | 1.90 |  | 7221295 | 37771.25 | 13038 | 50809.25 | 085013 h | 5 | 95 | 61.543,06
1 | BHP2-I/A | 2023 | si | 85.2 | 89.5 | 1.42 | Aria/acqua | Compressione di vapore elettrica | 17.9 | 17.04 | <-- Superficie di scambio necessaria al serpentino | <-- Superficie di scambio necessaria al serpentino | Serpentina > 15 mq | Bollitore singolo serpentino per caldaia | 426 | UBPU 500 PLUS | 21.3 | 4 | 3.8 | 2 | Luna Duo-tec MP+ | 1.110 |  | 7221296 | 40169.85 | 15052 | 55221.85 | 085013 i | 5 | 95 | 66.281,79
1 | BHP2-I/A | 2023 | si | 85.2 | 89.5 | 1.42 | Aria/acqua | Compressione di vapore elettrica | 17.9 | 17.04 | <-- Superficie di scambio necessaria al serpentino | <-- Superficie di scambio necessaria al serpentino | Serpentina > 15 mq | Bollitore singolo serpentino per caldaia | 426 | UBPU 500 PLUS | 21.3 | 4 | 3.8 | 2 | Luna Duo-tec MP+ | 1.110 |  | 7221296 | 40169.85 | 15052 | 55221.85 | 085013 j | 5 | 95 | 65.804,31
1 | BHP2-I/A | 2027 | si | 97.9 | 102 | 1.43 | Aria/acqua | Compressione di vapore elettrica | 20.4 | 19.58 | <-- Superficie di scambio necessaria al serpentino | <-- Superficie di scambio necessaria al serpentino | Serpentina > 15 mq | Bollitore singolo serpentino per caldaia | 489.5 | UBPU 500 PLUS | 23.88 | 4.1 | 3.9 | 2 | Luna Duo-tec MP+ | 1.110 |  | 7221296 | 44461.2 | 15052 | 59513.2 | 085013 i | 5 | 95 | 66.281,79
1 | BHP2-I/A | 2027 | si | 97.9 | 102 | 1.43 | Aria/acqua | Compressione di vapore elettrica | 20.4 | 19.58 | <-- Superficie di scambio necessaria al serpentino | <-- Superficie di scambio necessaria al serpentino | Serpentina > 15 mq | Bollitore singolo serpentino per caldaia | 489.5 | UBPU 500 PLUS | 23.88 | 4.1 | 3.9 | 2 | Luna Duo-tec MP+ | 1.110 |  | 7221296 | 44461.2 | 15052 | 59513.2 | 085013 j | 5 | 95 | 65.804,31
1 | BHP2-I/A | 2027 | si | 97.9 | 102 | 1.43 | Aria/acqua | Compressione di vapore elettrica | 20.4 | 19.58 | <-- Superficie di scambio necessaria al serpentino | <-- Superficie di scambio necessaria al serpentino | Serpentina > 15 mq | Bollitore singolo serpentino per caldaia | 489.5 | UBPU 500 PLUS | 23.88 | 4.1 | 3.9 | 2 | Luna Duo-tec MP+ | 1.130 |  | 7671757 | 44461.2 | 17650 | 62111.2 | 085013 k | 4 | 96 | 73.696,20
1 | BHP2-I/A | 2027 | si | 97.9 | 102 | 1.43 | Aria/acqua | Compressione di vapore elettrica | 20.4 | 19.58 | <-- Superficie di scambio necessaria al serpentino | <-- Superficie di scambio necessaria al serpentino | Serpentina > 15 mq | Bollitore singolo serpentino per caldaia | 489.5 | UBPU 500 PLUS | 23.88 | 4.1 | 3.9 | 2 | Luna Duo-tec MP+ | 1.130 |  | 7671757 | 44461.2 | 17650 | 62111.2 | 085013 l | 4 | 96 | 73.218,72
1 | BHP2-I/A | 2030 | si | 112 | 116 | 1.35 | Aria/acqua | Compressione di vapore elettrica | 23.2 | 22.4 | <-- Superficie di scambio necessaria al serpentino | <-- Superficie di scambio necessaria al serpentino | Serpentina > 15 mq | Bollitore singolo serpentino per caldaia | 560 | UBPU 500 PLUS | 26.67 | 4.2 | 3.9 | 2 | Luna Duo-tec MP+ | 1.130 |  | 7671757 | 49647 | 17650 | 67297 | 085013 k | 4 | 96 | 73.696,20
1 | BHP2-I/A | 2030 | si | 112 | 116 | 1.35 | Aria/acqua | Compressione di vapore elettrica | 23.2 | 22.4 | <-- Superficie di scambio necessaria al serpentino | <-- Superficie di scambio necessaria al serpentino | Serpentina > 15 mq | Bollitore singolo serpentino per caldaia | 560 | UBPU 500 PLUS | 26.67 | 4.2 | 3.9 | 2 | Luna Duo-tec MP+ | 1.130 |  | 7671757 | 49647 | 17650 | 67297 | 085013 l | 4 | 96 | 73.218,72
1 | BHP2-I/A | 2035 | si | 128 | 134 | 1.39 | Aria/acqua | Compressione di vapore elettrica | 26.8 | 25.6 | <-- Superficie di scambio necessaria al serpentino | <-- Superficie di scambio necessaria al serpentino | Serpentina > 15 mq | Bollitore singolo serpentino per caldaia | 640 | 640 lt | 32 | 4 | 4 | 2 | Luna Duo-tec MP+ | 1.150 |  | 7685036 | 57090.7 | 18806 | 75896.7 | 085013 m | 4 | 96 | 79.380,88
1 | BHP2-I/A | 2035 | si | 128 | 134 | 1.39 | Aria/acqua | Compressione di vapore elettrica | 26.8 | 25.6 | <-- Superficie di scambio necessaria al serpentino | <-- Superficie di scambio necessaria al serpentino | Serpentina > 15 mq | Bollitore singolo serpentino per caldaia | 640 | 640 lt | 32 | 4 | 4 | 2 | Luna Duo-tec MP+ | 1.150 |  | 7685036 | 57090.7 | 18806 | 75896.7 | 085013 n | 4 | 96 | 79.002,50
1 | BHP2/S | 2018 | no | 57 | 62.4 | 1.26 | Aria/acqua | Compressione di vapore elettrica | 12.48 | 11.4 | <-- Superficie di scambio necessaria al serpentino | <-- Superficie di scambio necessaria al serpentino | UBHP 2000 SC | Bollitore singolo serpentino per caldaia | 285 | UBPU 300 PLUS | 14.29 | 3.99 | 3.5 | 1 | Luna Duo-tec MP+ | 1.130 |  | 7671757 | 19805.2 | 8825 | 28630.2 | 085013 d | 7 | 93 | 43.191,73
1 | BHP2/S | 2018 | no | 57 | 62.4 | 1.26 | Aria/acqua | Compressione di vapore elettrica | 12.48 | 11.4 | <-- Superficie di scambio necessaria al serpentino | <-- Superficie di scambio necessaria al serpentino | UBHP 2000 SC | Bollitore singolo serpentino per caldaia | 285 | UBPU 300 PLUS | 14.29 | 3.99 | 3.5 | 2 | Luna Duo-tec MP+ | 1.70 |  | 7221294 | 19805.2 | 10188 | 29993.2 | 085013 e | 5 | 95 | 58.975,49
1 | BHP2/S | 2018 | no | 57 | 62.4 | 1.26 | Aria/acqua | Compressione di vapore elettrica | 12.48 | 11.4 | <-- Superficie di scambio necessaria al serpentino | <-- Superficie di scambio necessaria al serpentino | UBHP 2000 SC | Bollitore singolo serpentino per caldaia | 285 | UBPU 300 PLUS | 14.29 | 3.99 | 3.5 | 2 | Luna Duo-tec MP+ | 1.70 |  | 7221294 | 19805.2 | 10188 | 29993.2 | 085013 f | 5 | 95 | 58.498,02
2 | BHP2/S | 2018 | no | 57 | 62.4 | 1.26 | Aria/acqua | Compressione di vapore elettrica | 12.48 | 11.4 | <-- Superficie di scambio necessaria al serpentino | <-- Superficie di scambio necessaria al serpentino | UBHP 2000 SC | Bollitore singolo serpentino per caldaia | 570 | UBPU 500 PLUS | 14.29 | 3.99 | 3.5 | 2 | Luna Duo-tec MP+ | 1.130 |  | 7671757 | 39610.4 | 17650 | 57260.4 | 085013 k | 4 | 96 | 73.696,20
2 | BHP2/S | 2018 | no | 57 | 62.4 | 1.26 | Aria/acqua | Compressione di vapore elettrica | 12.48 | 11.4 | <-- Superficie di scambio necessaria al serpentino | <-- Superficie di scambio necessaria al serpentino | UBHP 2000 SC | Bollitore singolo serpentino per caldaia | 570 | UBPU 500 PLUS | 14.29 | 3.99 | 3.5 | 2 | Luna Duo-tec MP+ | 1.130 |  | 7671757 | 39610.4 | 17650 | 57260.4 | 085013 l | 4 | 96 | 73.218,72
2 | BHP2/S | 2018 | no | 57 | 62.4 | 1.26 | Aria/acqua | Compressione di vapore elettrica | 12.48 | 11.4 | <-- Superficie di scambio necessaria al serpentino | <-- Superficie di scambio necessaria al serpentino | UBHP 2000 SC | Bollitore singolo serpentino per caldaia | 570 | UBPU 500 PLUS | 14.29 | 3.99 | 3.5 | 2 | Luna Duo-tec MP+ | 1.130 |  | 7671757 | 39610.4 | 17650 | 57260.4 | 085013 k | 4 | 96 | 73.696,20
2 | BHP2/S | 2018 | no | 57 | 62.4 | 1.26 | Aria/acqua | Compressione di vapore elettrica | 12.48 | 11.4 | <-- Superficie di scambio necessaria al serpentino | <-- Superficie di scambio necessaria al serpentino | UBHP 2000 SC | Bollitore singolo serpentino per caldaia | 570 | UBPU 500 PLUS | 14.29 | 3.99 | 3.5 | 2 | Luna Duo-tec MP+ | 1.130 |  | 7671757 | 39610.4 | 17650 | 57260.4 | 085013 l | 4 | 96 | 73.218,72
1 | BHP2/S | 2020 | no | 64.5 | 71.4 | 1.25 | Aria/acqua | Compressione di vapore elettrica | 14.28 | 12.9 | <-- Superficie di scambio necessaria al serpentino | <-- Superficie di scambio necessaria al serpentino | UBHP 2000 SC | Bollitore singolo serpentino per caldaia | 322.5 | UBPU 500 PLUS | 16.08 | 4.01 | 3.5 | 1 | Luna Duo-tec MP+ | 1.150 |  | 7685036 | 20522.1 | 9403 | 29925.1 | 085013 e | 5 | 95 | 58.975,49
1 | BHP2/S | 2020 | no | 64.5 | 71.4 | 1.25 | Aria/acqua | Compressione di vapore elettrica | 14.28 | 12.9 | <-- Superficie di scambio necessaria al serpentino | <-- Superficie di scambio necessaria al serpentino | UBHP 2000 SC | Bollitore singolo serpentino per caldaia | 322.5 | UBPU 500 PLUS | 16.08 | 4.01 | 3.5 | 1 | Luna Duo-tec MP+ | 1.150 |  | 7685036 | 20522.1 | 9403 | 29925.1 | 085013 f | 5 | 95 | 58.498,02
1 | BHP2/S | 2020 | no | 64.5 | 71.4 | 1.25 | Aria/acqua | Compressione di vapore elettrica | 14.28 | 12.9 | <-- Superficie di scambio necessaria al serpentino | <-- Superficie di scambio necessaria al serpentino | UBHP 2000 SC | Bollitore singolo serpentino per caldaia | 322.5 | UBPU 500 PLUS | 16.08 | 4.01 | 3.5 | 2 | Luna Duo-tec MP+ | 1.90 |  | 7221295 | 20522.1 | 13038 | 33560.1 | 085013 g | 5 | 95 | 62.029,54
1 | BHP2/S | 2020 | no | 64.5 | 71.4 | 1.25 | Aria/acqua | Compressione di vapore elettrica | 14.28 | 12.9 | <-- Superficie di scambio necessaria al serpentino | <-- Superficie di scambio necessaria al serpentino | UBHP 2000 SC | Bollitore singolo serpentino per caldaia | 322.5 | UBPU 500 PLUS | 16.08 | 4.01 | 3.5 | 2 | Luna Duo-tec MP+ | 1.90 |  | 7221295 | 20522.1 | 13038 | 33560.1 | 085013 h | 5 | 95 | 61.543,06
2 | BHP2/S | 2020 | no | 64.5 | 71.4 | 1.25 | Aria/acqua | Compressione di vapore elettrica | 14.28 | 12.9 | <-- Superficie di scambio necessaria al serpentino | <-- Superficie di scambio necessaria al serpentino | UBHP 2000 SC | Bollitore singolo serpentino per caldaia | 645 | 645 lt | 16.08 | 4.01 | 3.5 | 3 | Luna Duo-tec MP+ | 1.110 |  | 7221296 | 41044.2 | 22578 | 63622.2 | 085013 o | 3 | 97 | 89.942,13
2 | BHP2/S | 2020 | no | 64.5 | 71.4 | 1.25 | Aria/acqua | Compressione di vapore elettrica | 14.28 | 12.9 | <-- Superficie di scambio necessaria al serpentino | <-- Superficie di scambio necessaria al serpentino | UBHP 2000 SC | Bollitore singolo serpentino per caldaia | 645 | 645 lt | 16.08 | 4.01 | 3.5 | 3 | Luna Duo-tec MP+ | 1.110 |  | 7221296 | 41044.2 | 22578 | 63622.2 | 085013 p | 3 | 97 | 89.597,99
1 | BHP2/S | 2024 | no | 74.6 | 82.6 | 1.25 | Aria/acqua | Compressione di vapore elettrica | 16.52 | 14.92 | <-- Superficie di scambio necessaria al serpentino | <-- Superficie di scambio necessaria al serpentino | UBHP 2000 SC | Bollitore singolo serpentino per caldaia | 373 | UBPU 500 PLUS | 19.13 | 3.9 | 3.5 | 2 | Luna Duo-tec MP+ | 1.90 |  | 7221295 | 22729.75 | 13038 | 35767.75 | 085013 g | 5 | 95 | 62.029,54
1 | BHP2/S | 2024 | no | 74.6 | 82.6 | 1.25 | Aria/acqua | Compressione di vapore elettrica | 16.52 | 14.92 | <-- Superficie di scambio necessaria al serpentino | <-- Superficie di scambio necessaria al serpentino | UBHP 2000 SC | Bollitore singolo serpentino per caldaia | 373 | UBPU 500 PLUS | 19.13 | 3.9 | 3.5 | 2 | Luna Duo-tec MP+ | 1.90 |  | 7221295 | 22729.75 | 13038 | 35767.75 | 085013 h | 5 | 95 | 61.543,06
2 | BHP2/S | 2024 | no | 74.6 | 82.6 | 1.25 | Aria/acqua | Compressione di vapore elettrica | 16.52 | 14.92 | <-- Superficie di scambio necessaria al serpentino | <-- Superficie di scambio necessaria al serpentino | UBHP 2000 SC | Bollitore singolo serpentino per caldaia | 746 | 746 lt | 19.13 | 3.9 | 3.5 | 3 | Luna Duo-tec MP+ | 1.130 |  | 7671757 | 45459.5 | 26475 | 71934.5 | 085013 s | 3 | 97 | 97.906,99
2 | BHP2/S | 2024 | no | 74.6 | 82.6 | 1.25 | Aria/acqua | Compressione di vapore elettrica | 16.52 | 14.92 | <-- Superficie di scambio necessaria al serpentino | <-- Superficie di scambio necessaria al serpentino | UBHP 2000 SC | Bollitore singolo serpentino per caldaia | 746 | 746 lt | 19.13 | 3.9 | 3.5 | 3 | Luna Duo-tec MP+ | 1.130 |  | 7671757 | 45459.5 | 26475 | 71934.5 | 085013 t | 3 | 97 | 97.551,13
1 | BHP2/S | 2026 | no | 83.5 | 92.3 | 1.28 | Aria/acqua | Compressione di vapore elettrica | 18.46 | 16.7 | <-- Superficie di scambio necessaria al serpentino | <-- Superficie di scambio necessaria al serpentino | Serpentina > 15 mq | Bollitore singolo serpentino per caldaia | 417.5 | UBPU 500 PLUS | 20.88 | 4 | 3.5 | 2 | Luna Duo-tec MP+ | 1.110 |  | 7221296 | 24210.45 | 15052 | 39262.45 | 085013 i | 5 | 95 | 66.281,79
1 | BHP2/S | 2026 | no | 83.5 | 92.3 | 1.28 | Aria/acqua | Compressione di vapore elettrica | 18.46 | 16.7 | <-- Superficie di scambio necessaria al serpentino | <-- Superficie di scambio necessaria al serpentino | Serpentina > 15 mq | Bollitore singolo serpentino per caldaia | 417.5 | UBPU 500 PLUS | 20.88 | 4 | 3.5 | 2 | Luna Duo-tec MP+ | 1.110 |  | 7221296 | 24210.45 | 15052 | 39262.45 | 085013 j | 5 | 95 | 65.804,31
2 | BHP2/S | 2026 | no | 83.5 | 92.3 | 1.28 | Aria/acqua | Compressione di vapore elettrica | 18.46 | 16.7 | <-- Superficie di scambio necessaria al serpentino | <-- Superficie di scambio necessaria al serpentino | Serpentina > 15 mq | Bollitore singolo serpentino per caldaia | 835 | 835 lt | 20.88 | 4 | 3.5 | 3 | Luna Duo-tec MP+ | 1.150 |  | 7685036 | 48420.9 | 28209 | 76629.9 | 085013
1 | BHP2/S | 2030 | no | 95.3 | 104 | 1.29 | Aria/acqua | Compressione di vapore elettrica | 20.8 | 19.06 | <-- Superficie di scambio necessaria al serpentino | <-- Superficie di scambio necessaria al serpentino | Serpentina > 15 mq | Bollitore singolo serpentino per caldaia | 476.5 | UBPU 500 PLUS | 23.83 | 4 | 3.6 | 2 | Luna Duo-tec MP+ | 1.110 |  | 7221296 | 27403 | 15052 | 42455 | 085013 i | 5 | 95 | 66.281,79
1 | BHP2/S | 2030 | no | 95.3 | 104 | 1.29 | Aria/acqua | Compressione di vapore elettrica | 20.8 | 19.06 | <-- Superficie di scambio necessaria al serpentino | <-- Superficie di scambio necessaria al serpentino | Serpentina > 15 mq | Bollitore singolo serpentino per caldaia | 476.5 | UBPU 500 PLUS | 23.83 | 4 | 3.6 | 2 | Luna Duo-tec MP+ | 1.110 |  | 7221296 | 27403 | 15052 | 42455 | 085013 j | 5 | 95 | 65.804,31
2 | BHP2/S | 2030 | no | 95.3 | 104 | 1.29 | Aria/acqua | Compressione di vapore elettrica | 20.8 | 19.06 | <-- Superficie di scambio necessaria al serpentino | <-- Superficie di scambio necessaria al serpentino | Serpentina > 15 mq | Bollitore singolo serpentino per caldaia | 953 | 953 lt | 23.83 | 4 | 3.6 | 3 | Luna Duo-tec MP+ | 1.150 |  | 7685036 | 54806 | 28209 | 83015 | 085013
1 | BHP2/S | 3036 | no | 111.1 | 122 | 1.28 | Aria/acqua | Compressione di vapore elettrica | 24.4 | 22.22 | <-- Superficie di scambio necessaria al serpentino | <-- Superficie di scambio necessaria al serpentino | Serpentina > 15 mq | Bollitore singolo serpentino per caldaia | 555.5 | UBPU 500 PLUS | 27.57 | 4.03 | 3.7 | 2 | Luna Duo-tec MP+ | 1.130 |  | 7671757 | 32639.05 | 17650 | 50289.05 | 085013 k | 4 | 96 | 73.696,20
1 | BHP2/S | 3036 | no | 111.1 | 122 | 1.28 | Aria/acqua | Compressione di vapore elettrica | 24.4 | 22.22 | <-- Superficie di scambio necessaria al serpentino | <-- Superficie di scambio necessaria al serpentino | Serpentina > 15 mq | Bollitore singolo serpentino per caldaia | 555.5 | UBPU 500 PLUS | 27.57 | 4.03 | 3.7 | 2 | Luna Duo-tec MP+ | 1.130 |  | 7671757 | 32639.05 | 17650 | 50289.05 | 085013 l | 4 | 96 | 73.218,72
1 | BHP2/S | 3039 | no | 128 | 138 | 1.25 | Aria/acqua | Compressione di vapore elettrica | 27.6 | 25.6 | <-- Superficie di scambio necessaria al serpentino | <-- Superficie di scambio necessaria al serpentino | Serpentina > 15 mq | Bollitore singolo serpentino per caldaia | 640 | 640 lt | 32 | 4 | 3.5 | 2 | Luna Duo-tec MP+ | 1.150 |  | 7685036 | 34823.25 | 18806 | 53629.25 | 085013 m | 4 | 96 | 79.380,88
1 | BHP2/S | 3039 | no | 128 | 138 | 1.25 | Aria/acqua | Compressione di vapore elettrica | 27.6 | 25.6 | <-- Superficie di scambio necessaria al serpentino | <-- Superficie di scambio necessaria al serpentino | Serpentina > 15 mq | Bollitore singolo serpentino per caldaia | 640 | 640 lt | 32 | 4 | 3.5 | 2 | Luna Duo-tec MP+ | 1.150 |  | 7685036 | 34823.25 | 18806 | 53629.25 | 085013 n | 4 | 96 | 79.002,50
1 | PBM2-I | 20 | si | 21.5 | 22.5 | 1.41 | Aria/acqua | Compressione di vapore elettrica | 4.5 | 4.3 | 0.86538 | 0.75 | UBHP 300 SC | Bollitore singolo serpentino per caldaia | 51 | UBPU 100 PLUS | 5 | 4.3 | 3.9 | 1 | Power HT+ | 1.50 | A7773449 | A7612418 | 13120 | 4653 | 17773 | 085013 a | 10 | 90 | 30.308,86
3 | PBM2-I | 20 | si | 21.5 | 22.5 | 1.41 | Aria/acqua | Compressione di vapore elettrica | 4.5 | 4.3 | 0.86538 | 0.75 | UBHP 300 SC | Bollitore singolo serpentino per caldaia | 153 | UBPU 300 PLUS | 5 | 4.3 | 3.9 | 2 | Power HT+ | 1.70 | A7773449 | A7612419 | 39360 | 10286 | 49646 | 085013 e | 5 | 95 | 58.975,49
3 | PBM2-I | 20 | si | 21.5 | 22.5 | 1.41 | Aria/acqua | Compressione di vapore elettrica | 4.5 | 4.3 | 0.86538 | 0.75 | UBHP 300 SC | Bollitore singolo serpentino per caldaia | 153 | UBPU 300 PLUS | 5 | 4.3 | 3.9 | 2 | Power HT+ | 1.70 | A7773449 | A7612419 | 39360 | 10286 | 49646 | 085013 f | 5 | 95 | 58.498,02
3 | PBM2-I | 20 | si | 21.5 | 22.5 | 1.41 | Aria/acqua | Compressione di vapore elettrica | 4.5 | 4.3 | 0.86538 | 0.75 | UBHP 300 SC | Bollitore singolo serpentino per caldaia | 153 | UBPU 300 PLUS | 5 | 4.3 | 3.9 | 2 | Power HT+ | 1.90 | A7773449 | A7612420 | 39360 | 13276 | 52636 | 085013 g | 5 | 95 | 62.029,54
3 | PBM2-I | 20 | si | 21.5 | 22.5 | 1.41 | Aria/acqua | Compressione di vapore elettrica | 4.5 | 4.3 | 0.86538 | 0.75 | UBHP 300 SC | Bollitore singolo serpentino per caldaia | 153 | UBPU 300 PLUS | 5 | 4.3 | 3.9 | 2 | Power HT+ | 1.90 | A7773449 | A7612420 | 39360 | 13276 | 52636 | 085013 h | 5 | 95 | 61.543,06
1 | PBM2-I | 25 | si | 25.8 | 26.7 | 1.51 | Aria/acqua | Compressione di vapore elettrica | 5.34 | 5.16 | 1.0269 | 0.89 | UBHP 300 SC | Bollitore singolo serpentino per caldaia | 61 | UBPU 100 PLUS | 6 | 4.3 | 3.8 | 1 | Power HT+ | 1.70 | A7773450 | A7612419 | 14550 | 5143 | 19693 | 085013 a | 10 | 90 | 30.308,86
1 | PBM2-I | 25 | si | 25.8 | 26.7 | 1.51 | Aria/acqua | Compressione di vapore elettrica | 5.34 | 5.16 | 1.0269 | 0.89 | UBHP 300 SC | Bollitore singolo serpentino per caldaia | 61 | UBPU 100 PLUS | 6 | 4.3 | 3.8 | 1 | Power HT+ | 1.90 | A7773450 | A7612420 | 14550 | 6638 | 21188 | 085013 b | 9 | 91 | 34.624,17
2 | PBM2-I | 25 | si | 25.8 | 26.7 | 1.51 | Aria/acqua | Compressione di vapore elettrica | 5.34 | 5.16 | 1.0269 | 0.89 | UBHP 300 SC | Bollitore singolo serpentino per caldaia | 122 | UBPU 300 PLUS | 6 | 4.3 | 3.8 | 2 | Power HT+ | 1.70 | A7773450 | A7612419 | 29100 | 10286 | 39386 | 085013 e | 5 | 95 | 58.975,49
2 | PBM2-I | 25 | si | 25.8 | 26.7 | 1.51 | Aria/acqua | Compressione di vapore elettrica | 5.34 | 5.16 | 1.0269 | 0.89 | UBHP 300 SC | Bollitore singolo serpentino per caldaia | 122 | UBPU 300 PLUS | 6 | 4.3 | 3.8 | 2 | Power HT+ | 1.70 | A7773450 | A7612419 | 29100 | 10286 | 39386 | 085013 f | 5 | 95 | 58.498,02
3 | PBM2-I | 25 | si | 25.8 | 26.7 | 1.51 | Aria/acqua | Compressione di vapore elettrica | 5.34 | 5.16 | 1.0269 | 0.89 | UBHP 300 SC | Bollitore singolo serpentino per caldaia | 183 | UBPU 300 PLUS | 6 | 4.3 | 3.8 | 2 | Power HT+ | 1.90 | A7773450 | A7612420 | 43650 | 13276 | 56926 | 085013 g | 5 | 95 | 62.029,54
3 | PBM2-I | 25 | si | 25.8 | 26.7 | 1.51 | Aria/acqua | Compressione di vapore elettrica | 5.34 | 5.16 | 1.0269 | 0.89 | UBHP 300 SC | Bollitore singolo serpentino per caldaia | 183 | UBPU 300 PLUS | 6 | 4.3 | 3.8 | 2 | Power HT+ | 1.90 | A7773450 | A7612420 | 43650 | 13276 | 56926 | 085013 h | 5 | 95 | 61.543,06
3 | PBM2-I | 25 | si | 25.8 | 26.7 | 1.51 | Aria/acqua | Compressione di vapore elettrica | 5.34 | 5.16 | 1.0269 | 0.89 | UBHP 300 SC | Bollitore singolo serpentino per caldaia | 183 | UBPU 300 PLUS | 6 | 4.3 | 3.8 | 2 | Power HT+ | 1.110 | A7773450 | A7612421 | 43650 | 14910 | 58560 | 085013 i | 5 | 95 | 66.281,79
3 | PBM2-I | 25 | si | 25.8 | 26.7 | 1.51 | Aria/acqua | Compressione di vapore elettrica | 5.34 | 5.16 | 1.0269 | 0.89 | UBHP 300 SC | Bollitore singolo serpentino per caldaia | 183 | UBPU 300 PLUS | 6 | 4.3 | 3.8 | 2 | Power HT+ | 1.110 | A7773450 | A7612421 | 43650 | 14910 | 58560 | 085013 j | 5 | 95 | 65.804,31
1 | PBM2-I | 30 | si | 29.9 | 30.9 | 1.31 | Aria/acqua | Compressione di vapore elettrica | 6.18 | 5.98 | 1.1885 | 1.03 | UBHP 300 SC | Bollitore singolo serpentino per caldaia | 70 | UBPU 100 PLUS | 7 | 4.27 | 4 | 1 | Power HT+ | 1.70 | A7773451 | A7612419 | 16200 | 5143 | 21343 | 085013 a | 10 | 90 | 30.308,86
1 | PBM2-I | 30 | si | 29.9 | 30.9 | 1.31 | Aria/acqua | Compressione di vapore elettrica | 6.18 | 5.98 | 1.1885 | 1.03 | UBHP 300 SC | Bollitore singolo serpentino per caldaia | 70 | UBPU 100 PLUS | 7 | 4.27 | 4 | 1 | Power HT+ | 1.90 | A7773451 | A7612420 | 16200 | 6638 | 22838 | 085013 b | 9 | 91 | 34.624,17
2 | PBM2-I | 30 | si | 29.9 | 30.9 | 1.31 | Aria/acqua | Compressione di vapore elettrica | 6.18 | 5.98 | 1.1885 | 1.03 | UBHP 300 SC | Bollitore singolo serpentino per caldaia | 140 | UBPU 300 PLUS | 7 | 4.27 | 4 | 2 | Power HT+ | 1.70 | A7773451 | A7612419 | 32400 | 10286 | 42686 | 085013 e | 5 | 95 | 58.975,49
2 | PBM2-I | 30 | si | 29.9 | 30.9 | 1.31 | Aria/acqua | Compressione di vapore elettrica | 6.18 | 5.98 | 1.1885 | 1.03 | UBHP 300 SC | Bollitore singolo serpentino per caldaia | 140 | UBPU 300 PLUS | 7 | 4.27 | 4 | 2 | Power HT+ | 1.70 | A7773451 | A7612419 | 32400 | 10286 | 42686 | 085013 f | 5 | 95 | 58.498,02
2 | PBM2-I | 30 | si | 29.9 | 30.9 | 1.31 | Aria/acqua | Compressione di vapore elettrica | 6.18 | 5.98 | 1.1885 | 1.03 | UBHP 300 SC | Bollitore singolo serpentino per caldaia | 140 | UBPU 300 PLUS | 7 | 4.27 | 4 | 2 | Power HT+ | 1.90 | A7773451 | A7612420 | 32400 | 13276 | 45676 | 085013 g | 5 | 95 | 62.029,54
2 | PBM2-I | 30 | si | 29.9 | 30.9 | 1.31 | Aria/acqua | Compressione di vapore elettrica | 6.18 | 5.98 | 1.1885 | 1.03 | UBHP 300 SC | Bollitore singolo serpentino per caldaia | 140 | UBPU 300 PLUS | 7 | 4.27 | 4 | 2 | Power HT+ | 1.90 | A7773451 | A7612420 | 32400 | 13276 | 45676 | 085013 h | 5 | 95 | 61.543,06
1 | PBM2-I | 35 | si | 35.7 | 37 | 1.26 | Aria/acqua | Compressione di vapore elettrica | 7.4 | 7.14 | 1.4231 | 1.2333 | UBHP 800 SC | Bollitore singolo serpentino per caldaia | 85 | UBPU 100 PLUS | 8.5 | 4.2 | 3.9 | 1 | Power HT+ | 1.90 | A7773452 | A7612420 | 17650 | 6638 | 24288 | 085013 b | 9 | 91 | 34.624,17
1 | PBM2-I | 35 | si | 35.7 | 37 | 1.26 | Aria/acqua | Compressione di vapore elettrica | 7.4 | 7.14 | 1.4231 | 1.2333 | UBHP 800 SC | Bollitore singolo serpentino per caldaia | 85 | UBPU 100 PLUS | 8.5 | 4.2 | 3.9 | 1 | Power HT+ | 1.110 | A7773452 | A7612421 | 17650 | 7455 | 25105 | 085013 c | 7 | 93 | 42.732,27
1 | PBM2-I | 35 | si | 35.7 | 37 | 1.26 | Aria/acqua | Compressione di vapore elettrica | 7.4 | 7.14 | 1.4231 | 1.2333 | UBHP 800 SC | Bollitore singolo serpentino per caldaia | 85 | UBPU 100 PLUS | 8.5 | 4.2 | 3.9 | 2 | Power HT+ | 1.50 | A7773452 | A7612418 | 17650 | 9306 | 26956 | 085013 b | 9 | 91 | 34.624,17
2 | PBM2-I | 35 | si | 35.7 | 37 | 1.26 | Aria/acqua | Compressione di vapore elettrica | 7.4 | 7.14 | 1.4231 | 1.2333 | UBHP 800 SC | Bollitore singolo serpentino per caldaia | 170 | UBPU 300 PLUS | 8.5 | 4.2 | 3.9 | 1 | Power HT+ | 1.200 | A7773452 | A7689652 | 35300 | 13133 | 48433 | 085013 g | 5 | 95 | 62.029,54
2 | PBM2-I | 35 | si | 35.7 | 37 | 1.26 | Aria/acqua | Compressione di vapore elettrica | 7.4 | 7.14 | 1.4231 | 1.2333 | UBHP 800 SC | Bollitore singolo serpentino per caldaia | 170 | UBPU 300 PLUS | 8.5 | 4.2 | 3.9 | 1 | Power HT+ | 1.200 | A7773452 | A7689652 | 35300 | 13133 | 48433 | 085013 h | 5 | 95 | 61.543,06
1 | PBM2-I | 42 | si | 41.8 | 43.5 | 1.3 | Aria/acqua | Compressione di vapore elettrica | 8.7 | 8.36 | <-- Superficie di scambio necessaria al serpentino | 1.45 | UBHP 1000 SC | Bollitore singolo serpentino per caldaia | 105 | UBPU 300 PLUS | 9.91 | 4.22 | 3.9 | 1 | Power HT+ | 1.90 | A7773453 | A7612420 | 19350 | 6638 | 25988 | 085013 b | 9 | 91 | 34.624,17
1 | PBM2-I | 42 | si | 41.8 | 43.5 | 1.3 | Aria/acqua | Compressione di vapore elettrica | 8.7 | 8.36 | <-- Superficie di scambio necessaria al serpentino | 1.45 | UBHP 1000 SC | Bollitore singolo serpentino per caldaia | 105 | UBPU 300 PLUS | 9.91 | 4.22 | 3.9 | 1 | Power HT+ | 1.110 | A7773453 | A7612421 | 19350 | 7455 | 26805 | 085013 c | 7 | 93 | 42.732,27
1 | PBM2-I | 42 | si | 41.8 | 43.5 | 1.3 | Aria/acqua | Compressione di vapore elettrica | 8.7 | 8.36 | <-- Superficie di scambio necessaria al serpentino | 1.45 | UBHP 1000 SC | Bollitore singolo serpentino per caldaia | 105 | UBPU 300 PLUS | 9.91 | 4.22 | 3.9 | 2 | Power HT+ | 1.50 | A7773453 | A7612418 | 19350 | 9306 | 28656 | 085013 b | 9 | 91 | 34.624,17
1 | PBM2-I | 42 | si | 41.8 | 43.5 | 1.3 | Aria/acqua | Compressione di vapore elettrica | 8.7 | 8.36 | <-- Superficie di scambio necessaria al serpentino | 1.45 | UBHP 1000 SC | Bollitore singolo serpentino per caldaia | 105 | UBPU 300 PLUS | 9.91 | 4.22 | 3.9 | 2 | Power HT+ | 1.70 | A7773453 | A7612419 | 19350 | 10286 | 29636 | 085013 e | 5 | 95 | 58.975,49
1 | PBM2-I | 42 | si | 41.8 | 43.5 | 1.3 | Aria/acqua | Compressione di vapore elettrica | 8.7 | 8.36 | <-- Superficie di scambio necessaria al serpentino | 1.45 | UBHP 1000 SC | Bollitore singolo serpentino per caldaia | 105 | UBPU 300 PLUS | 9.91 | 4.22 | 3.9 | 2 | Power HT+ | 1.70 | A7773453 | A7612419 | 19350 | 10286 | 29636 | 085013 f | 5 | 95 | 58.498,02
2 | PBM2-I | 42 | si | 41.8 | 43.5 | 1.3 | Aria/acqua | Compressione di vapore elettrica | 8.7 | 8.36 | <-- Superficie di scambio necessaria al serpentino | 1.45 | UBHP 1000 SC | Bollitore singolo serpentino per caldaia | 210 | UBPU 300 PLUS | 9.91 | 4.22 | 3.9 | 2 | Power HT+ | 1.90 | A7773453 | A7612420 | 38700 | 13276 | 51976 | 085013 g | 5 | 95 | 62.029,54
2 | PBM2-I | 42 | si | 41.8 | 43.5 | 1.3 | Aria/acqua | Compressione di vapore elettrica | 8.7 | 8.36 | <-- Superficie di scambio necessaria al serpentino | 1.45 | UBHP 1000 SC | Bollitore singolo serpentino per caldaia | 210 | UBPU 300 PLUS | 9.91 | 4.22 | 3.9 | 2 | Power HT+ | 1.90 | A7773453 | A7612420 | 38700 | 13276 | 51976 | 085013 h | 5 | 95 | 61.543,06
2 | PBM2-I | 42 | si | 41.8 | 43.5 | 1.3 | Aria/acqua | Compressione di vapore elettrica | 8.7 | 8.36 | <-- Superficie di scambio necessaria al serpentino | 1.45 | UBHP 1000 SC | Bollitore singolo serpentino per caldaia | 210 | UBPU 300 PLUS | 9.91 | 4.22 | 3.9 | 2 | Power HT+ | 1.110 | A7773453 | A7612421 | 38700 | 14910 | 53610 | 085013 i | 5 | 95 | 66.281,79
2 | PBM2-I | 42 | si | 41.8 | 43.5 | 1.3 | Aria/acqua | Compressione di vapore elettrica | 8.7 | 8.36 | <-- Superficie di scambio necessaria al serpentino | 1.45 | UBHP 1000 SC | Bollitore singolo serpentino per caldaia | 210 | UBPU 300 PLUS | 9.91 | 4.22 | 3.9 | 2 | Power HT+ | 1.110 | A7773453 | A7612421 | 38700 | 14910 | 53610 | 085013 j | 5 | 95 | 65.804,31
1 | PBM2-I | 50 | si | 49.4 | 51.7 | 1.33 | Aria/acqua | Compressione di vapore elettrica | 10.34 | 9.88 | <-- Superficie di scambio necessaria al serpentino | <-- Superficie di scambio necessaria al serpentino | UBHP 1000 SC | Bollitore singolo serpentino per caldaia | 120 | UBPU 300 PLUS | 11.71 | 4.22 | 3.8 | 1 | Power HT+ | 1.110 | A7773454 | A7612421 | 20650 | 7455 | 28105 | 085013 c | 7 | 93 | 42.732,27
1 | PBM2-I | 50 | si | 49.4 | 51.7 | 1.33 | Aria/acqua | Compressione di vapore elettrica | 10.34 | 9.88 | <-- Superficie di scambio necessaria al serpentino | <-- Superficie di scambio necessaria al serpentino | UBHP 1000 SC | Bollitore singolo serpentino per caldaia | 120 | UBPU 300 PLUS | 11.71 | 4.22 | 3.8 | 1 | Power HT+ | 1.130 | A7773454 | A7689649 | 20650 | 9140 | 29790 | 085013 d | 7 | 93 | 43.191,73
1 | PBM2-I | 50 | si | 49.4 | 51.7 | 1.33 | Aria/acqua | Compressione di vapore elettrica | 10.34 | 9.88 | <-- Superficie di scambio necessaria al serpentino | <-- Superficie di scambio necessaria al serpentino | UBHP 1000 SC | Bollitore singolo serpentino per caldaia | 120 | UBPU 300 PLUS | 11.71 | 4.22 | 3.8 | 2 | Power HT+ | 1.70 | A7773454 | A7612419 | 20650 | 10286 | 30936 | 085013 e | 5 | 95 | 58.975,49
1 | PBM2-I | 50 | si | 49.4 | 51.7 | 1.33 | Aria/acqua | Compressione di vapore elettrica | 10.34 | 9.88 | <-- Superficie di scambio necessaria al serpentino | <-- Superficie di scambio necessaria al serpentino | UBHP 1000 SC | Bollitore singolo serpentino per caldaia | 120 | UBPU 300 PLUS | 11.71 | 4.22 | 3.8 | 2 | Power HT+ | 1.70 | A7773454 | A7612419 | 20650 | 10286 | 30936 | 085013 f | 5 | 95 | 58.498,02
2 | PBM2-I | 50 | si | 49.4 | 51.7 | 1.33 | Aria/acqua | Compressione di vapore elettrica | 10.34 | 9.88 | <-- Superficie di scambio necessaria al serpentino | <-- Superficie di scambio necessaria al serpentino | UBHP 1000 SC | Bollitore singolo serpentino per caldaia | 240 | UBPU 300 PLUS | 11.71 | 4.22 | 3.8 | 2 | Power HT+ | 1.110 | A7773454 | A7612421 | 41300 | 14910 | 56210 | 085013 i | 5 | 95 | 66.281,79
2 | PBM2-I | 50 | si | 49.4 | 51.7 | 1.33 | Aria/acqua | Compressione di vapore elettrica | 10.34 | 9.88 | <-- Superficie di scambio necessaria al serpentino | <-- Superficie di scambio necessaria al serpentino | UBHP 1000 SC | Bollitore singolo serpentino per caldaia | 240 | UBPU 300 PLUS | 11.71 | 4.22 | 3.8 | 2 | Power HT+ | 1.110 | A7773454 | A7612421 | 41300 | 14910 | 56210 | 085013 j | 5 | 95 | 65.804,31
1 | BHP2-I/A | 2017 | si | 56.7 | 58.9 | 1.36 | Aria/acqua | Compressione di vapore elettrica | 11.78 | 11.34 | <-- Superficie di scambio necessaria al serpentino | <-- Superficie di scambio necessaria al serpentino | UBHP 2000 SC | Bollitore singolo serpentino per caldaia | 283.5 | UBPU 300 PLUS | 13.83 | 4.1 | 3.8 | 1 | Power HT+ | 1.130 |  | A7689649 | 30679.3 | 9140 | 39819.3 | 085013 d | 7 | 93 | 43.191,73
1 | BHP2-I/A | 2017 | si | 56.7 | 58.9 | 1.36 | Aria/acqua | Compressione di vapore elettrica | 11.78 | 11.34 | <-- Superficie di scambio necessaria al serpentino | <-- Superficie di scambio necessaria al serpentino | UBHP 2000 SC | Bollitore singolo serpentino per caldaia | 283.5 | UBPU 300 PLUS | 13.83 | 4.1 | 3.8 | 1 | Power HT+ | 1.150 |  | A7689651 | 30679.3 | 10401 | 41080.3 | 085013 e | 5 | 95 | 58.975,49
1 | BHP2-I/A | 2017 | si | 56.7 | 58.9 | 1.36 | Aria/acqua | Compressione di vapore elettrica | 11.78 | 11.34 | <-- Superficie di scambio necessaria al serpentino | <-- Superficie di scambio necessaria al serpentino | UBHP 2000 SC | Bollitore singolo serpentino per caldaia | 283.5 | UBPU 300 PLUS | 13.83 | 4.1 | 3.8 | 1 | Power HT+ | 1.150 |  | A7689651 | 30679.3 | 10401 | 41080.3 | 085013 f | 5 | 95 | 58.498,02
1 | BHP2-I/A | 2017 | si | 56.7 | 58.9 | 1.36 | Aria/acqua | Compressione di vapore elettrica | 11.78 | 11.34 | <-- Superficie di scambio necessaria al serpentino | <-- Superficie di scambio necessaria al serpentino | UBHP 2000 SC | Bollitore singolo serpentino per caldaia | 283.5 | UBPU 300 PLUS | 13.83 | 4.1 | 3.8 | 2 | Power HT+ | 1.70 |  | A7612419 | 30679.3 | 10286 | 40965.3 | 085013 e | 5 | 95 | 58.975,49
1 | BHP2-I/A | 2017 | si | 56.7 | 58.9 | 1.36 | Aria/acqua | Compressione di vapore elettrica | 11.78 | 11.34 | <-- Superficie di scambio necessaria al serpentino | <-- Superficie di scambio necessaria al serpentino | UBHP 2000 SC | Bollitore singolo serpentino per caldaia | 283.5 | UBPU 300 PLUS | 13.83 | 4.1 | 3.8 | 2 | Power HT+ | 1.70 |  | A7612419 | 30679.3 | 10286 | 40965.3 | 085013 f | 5 | 95 | 58.498,02
1 | BHP2-I/A | 2019 | si | 65.6 | 67.9 | 1.34 | Aria/acqua | Compressione di vapore elettrica | 13.58 | 13.12 | <-- Superficie di scambio necessaria al serpentino | <-- Superficie di scambio necessaria al serpentino | UBHP 2000 SC | Bollitore singolo serpentino per caldaia | 328 | UBPU 500 PLUS | 16 | 4.1 | 3.8 | 1 | Power HT+ | 1.150 |  | A7689651 | 35111.35 | 10401 | 45512.35 | 085013 e | 5 | 95 | 58.975,49
1 | BHP2-I/A | 2019 | si | 65.6 | 67.9 | 1.34 | Aria/acqua | Compressione di vapore elettrica | 13.58 | 13.12 | <-- Superficie di scambio necessaria al serpentino | <-- Superficie di scambio necessaria al serpentino | UBHP 2000 SC | Bollitore singolo serpentino per caldaia | 328 | UBPU 500 PLUS | 16 | 4.1 | 3.8 | 1 | Power HT+ | 1.150 |  | A7689651 | 35111.35 | 10401 | 45512.35 | 085013 f | 5 | 95 | 58.498,02
1 | BHP2-I/A | 2019 | si | 65.6 | 67.9 | 1.34 | Aria/acqua | Compressione di vapore elettrica | 13.58 | 13.12 | <-- Superficie di scambio necessaria al serpentino | <-- Superficie di scambio necessaria al serpentino | UBHP 2000 SC | Bollitore singolo serpentino per caldaia | 328 | UBPU 500 PLUS | 16 | 4.1 | 3.8 | 1 | Power HT+ | 1.200 |  | A7689652 | 35111.35 | 13133 | 48244.35 | 085013 g | 5 | 95 | 62.029,54
1 | BHP2-I/A | 2019 | si | 65.6 | 67.9 | 1.34 | Aria/acqua | Compressione di vapore elettrica | 13.58 | 13.12 | <-- Superficie di scambio necessaria al serpentino | <-- Superficie di scambio necessaria al serpentino | UBHP 2000 SC | Bollitore singolo serpentino per caldaia | 328 | UBPU 500 PLUS | 16 | 4.1 | 3.8 | 1 | Power HT+ | 1.200 |  | A7689652 | 35111.35 | 13133 | 48244.35 | 085013 h | 5 | 95 | 61.543,06
1 | BHP2-I/A | 2019 | si | 65.6 | 67.9 | 1.34 | Aria/acqua | Compressione di vapore elettrica | 13.58 | 13.12 | <-- Superficie di scambio necessaria al serpentino | <-- Superficie di scambio necessaria al serpentino | UBHP 2000 SC | Bollitore singolo serpentino per caldaia | 328 | UBPU 500 PLUS | 16 | 4.1 | 3.8 | 2 | Power HT+ | 1.90 |  | A7612420 | 35111.35 | 13276 | 48387.35 | 085013 g | 5 | 95 | 62.029,54
1 | BHP2-I/A | 2019 | si | 65.6 | 67.9 | 1.34 | Aria/acqua | Compressione di vapore elettrica | 13.58 | 13.12 | <-- Superficie di scambio necessaria al serpentino | <-- Superficie di scambio necessaria al serpentino | UBHP 2000 SC | Bollitore singolo serpentino per caldaia | 328 | UBPU 500 PLUS | 16 | 4.1 | 3.8 | 2 | Power HT+ | 1.90 |  | A7612420 | 35111.35 | 13276 | 48387.35 | 085013 h | 5 | 95 | 61.543,06
1 | BHP2-I/A | 2021 | si | 75 | 78.5 | 1.34 | Aria/acqua | Compressione di vapore elettrica | 15.7 | 15 | <-- Superficie di scambio necessaria al serpentino | <-- Superficie di scambio necessaria al serpentino | UBHP 2000 SC | Bollitore singolo serpentino per caldaia | 375 | UBPU 500 PLUS | 18.29 | 4.1 | 3.9 | 1 | Power HT+ | 1.200 |  | A7689652 | 37771.25 | 13133 | 50904.25 | 085013 g | 5 | 95 | 62.029,54
1 | BHP2-I/A | 2021 | si | 75 | 78.5 | 1.34 | Aria/acqua | Compressione di vapore elettrica | 15.7 | 15 | <-- Superficie di scambio necessaria al serpentino | <-- Superficie di scambio necessaria al serpentino | UBHP 2000 SC | Bollitore singolo serpentino per caldaia | 375 | UBPU 500 PLUS | 18.29 | 4.1 | 3.9 | 1 | Power HT+ | 1.200 |  | A7689652 | 37771.25 | 13133 | 50904.25 | 085013 h | 5 | 95 | 61.543,06
1 | BHP2-I/A | 2021 | si | 75 | 78.5 | 1.34 | Aria/acqua | Compressione di vapore elettrica | 15.7 | 15 | <-- Superficie di scambio necessaria al serpentino | <-- Superficie di scambio necessaria al serpentino | UBHP 2000 SC | Bollitore singolo serpentino per caldaia | 375 | UBPU 500 PLUS | 18.29 | 4.1 | 3.9 | 2 | Power HT+ | 1.90 |  | A7612420 | 37771.25 | 13276 | 51047.25 | 085013 g | 5 | 95 | 62.029,54
1 | BHP2-I/A | 2021 | si | 75 | 78.5 | 1.34 | Aria/acqua | Compressione di vapore elettrica | 15.7 | 15 | <-- Superficie di scambio necessaria al serpentino | <-- Superficie di scambio necessaria al serpentino | UBHP 2000 SC | Bollitore singolo serpentino per caldaia | 375 | UBPU 500 PLUS | 18.29 | 4.1 | 3.9 | 2 | Power HT+ | 1.90 |  | A7612420 | 37771.25 | 13276 | 51047.25 | 085013 h | 5 | 95 | 61.543,06
1 | BHP2-I/A | 2023 | si | 85.2 | 89.5 | 1.42 | Aria/acqua | Compressione di vapore elettrica | 17.9 | 17.04 | <-- Superficie di scambio necessaria al serpentino | <-- Superficie di scambio necessaria al serpentino | Serpentina > 15 mq | Bollitore singolo serpentino per caldaia | 426 | UBPU 500 PLUS | 21.3 | 4 | 3.8 | 1 | Power HT+ | 1.200 |  | A7689652 | 40169.85 | 13133 | 53302.85 | 085013 g | 5 | 95 | 62.029,54
1 | BHP2-I/A | 2023 | si | 85.2 | 89.5 | 1.42 | Aria/acqua | Compressione di vapore elettrica | 17.9 | 17.04 | <-- Superficie di scambio necessaria al serpentino | <-- Superficie di scambio necessaria al serpentino | Serpentina > 15 mq | Bollitore singolo serpentino per caldaia | 426 | UBPU 500 PLUS | 21.3 | 4 | 3.8 | 1 | Power HT+ | 1.200 |  | A7689652 | 40169.85 | 13133 | 53302.85 | 085013 h | 5 | 95 | 61.543,06
1 | BHP2-I/A | 2023 | si | 85.2 | 89.5 | 1.42 | Aria/acqua | Compressione di vapore elettrica | 17.9 | 17.04 | <-- Superficie di scambio necessaria al serpentino | <-- Superficie di scambio necessaria al serpentino | Serpentina > 15 mq | Bollitore singolo serpentino per caldaia | 426 | UBPU 500 PLUS | 21.3 | 4 | 3.8 | 2 | Power HT+ | 1.110 |  | A7612421 | 40169.85 | 14910 | 55079.85 | 085013 i | 5 | 95 | 66.281,79
1 | BHP2-I/A | 2023 | si | 85.2 | 89.5 | 1.42 | Aria/acqua | Compressione di vapore elettrica | 17.9 | 17.04 | <-- Superficie di scambio necessaria al serpentino | <-- Superficie di scambio necessaria al serpentino | Serpentina > 15 mq | Bollitore singolo serpentino per caldaia | 426 | UBPU 500 PLUS | 21.3 | 4 | 3.8 | 2 | Power HT+ | 1.110 |  | A7612421 | 40169.85 | 14910 | 55079.85 | 085013 j | 5 | 95 | 65.804,31
1 | BHP2-I/A | 2027 | si | 97.9 | 102 | 1.43 | Aria/acqua | Compressione di vapore elettrica | 20.4 | 19.58 | <-- Superficie di scambio necessaria al serpentino | <-- Superficie di scambio necessaria al serpentino | Serpentina > 15 mq | Bollitore singolo serpentino per caldaia | 489.5 | UBPU 500 PLUS | 23.88 | 4.1 | 3.9 | 2 | Power HT+ | 1.110 |  | A7612421 | 44461.2 | 14910 | 59371.2 | 085013 i | 5 | 95 | 66.281,79
1 | BHP2-I/A | 2027 | si | 97.9 | 102 | 1.43 | Aria/acqua | Compressione di vapore elettrica | 20.4 | 19.58 | <-- Superficie di scambio necessaria al serpentino | <-- Superficie di scambio necessaria al serpentino | Serpentina > 15 mq | Bollitore singolo serpentino per caldaia | 489.5 | UBPU 500 PLUS | 23.88 | 4.1 | 3.9 | 2 | Power HT+ | 1.110 |  | A7612421 | 44461.2 | 14910 | 59371.2 | 085013 j | 5 | 95 | 65.804,31
1 | BHP2-I/A | 2027 | si | 97.9 | 102 | 1.43 | Aria/acqua | Compressione di vapore elettrica | 20.4 | 19.58 | <-- Superficie di scambio necessaria al serpentino | <-- Superficie di scambio necessaria al serpentino | Serpentina > 15 mq | Bollitore singolo serpentino per caldaia | 489.5 | UBPU 500 PLUS | 23.88 | 4.1 | 3.9 | 2 | Power HT+ | 1.130 |  | A7689649 | 44461.2 | 18280 | 62741.2 | 085013 k | 4 | 96 | 73.696,20
1 | BHP2-I/A | 2027 | si | 97.9 | 102 | 1.43 | Aria/acqua | Compressione di vapore elettrica | 20.4 | 19.58 | <-- Superficie di scambio necessaria al serpentino | <-- Superficie di scambio necessaria al serpentino | Serpentina > 15 mq | Bollitore singolo serpentino per caldaia | 489.5 | UBPU 500 PLUS | 23.88 | 4.1 | 3.9 | 2 | Power HT+ | 1.130 |  | A7689649 | 44461.2 | 18280 | 62741.2 | 085013 l | 4 | 96 | 73.218,72
1 | BHP2-I/A | 2030 | si | 112 | 116 | 1.35 | Aria/acqua | Compressione di vapore elettrica | 23.2 | 22.4 | <-- Superficie di scambio necessaria al serpentino | <-- Superficie di scambio necessaria al serpentino | Serpentina > 15 mq | Bollitore singolo serpentino per caldaia | 560 | UBPU 500 PLUS | 26.67 | 4.2 | 3.9 | 2 | Power HT+ | 1.130 |  | A7689649 | 49647 | 18280 | 67927 | 085013 k | 4 | 96 | 73.696,20
1 | BHP2-I/A | 2030 | si | 112 | 116 | 1.35 | Aria/acqua | Compressione di vapore elettrica | 23.2 | 22.4 | <-- Superficie di scambio necessaria al serpentino | <-- Superficie di scambio necessaria al serpentino | Serpentina > 15 mq | Bollitore singolo serpentino per caldaia | 560 | UBPU 500 PLUS | 26.67 | 4.2 | 3.9 | 2 | Power HT+ | 1.130 |  | A7689649 | 49647 | 18280 | 67927 | 085013 l | 4 | 96 | 73.218,72
1 | BHP2-I/A | 2035 | si | 128 | 134 | 1.39 | Aria/acqua | Compressione di vapore elettrica | 26.8 | 25.6 | <-- Superficie di scambio necessaria al serpentino | <-- Superficie di scambio necessaria al serpentino | Serpentina > 15 mq | Bollitore singolo serpentino per caldaia | 640 | 640 lt | 32 | 4 | 4 | 2 | Power HT+ | 1.150 |  | A7689651 | 57090.7 | 20802 | 77892.7 | 085013 m | 4 | 96 | 79.380,88
1 | BHP2-I/A | 2035 | si | 128 | 134 | 1.39 | Aria/acqua | Compressione di vapore elettrica | 26.8 | 25.6 | <-- Superficie di scambio necessaria al serpentino | <-- Superficie di scambio necessaria al serpentino | Serpentina > 15 mq | Bollitore singolo serpentino per caldaia | 640 | 640 lt | 32 | 4 | 4 | 2 | Power HT+ | 1.150 |  | A7689651 | 57090.7 | 20802 | 77892.7 | 085013 n | 4 | 96 | 79.002,50
1 | BHP2-I/A | 4048 | si | 174 | 180 | 1.35 | Aria/acqua | Compressione di vapore elettrica | 36 | 34.8 | <-- Superficie di scambio necessaria al serpentino | <-- Superficie di scambio necessaria al serpentino | Serpentina > 15 mq | Bollitore singolo serpentino per caldaia | 870 | 870 lt | 41.43 | 4.2 | 3.9 | 2 | Power HT+ | 1.200 |  | A7689652 | 73271.2 | 26266 | 99537.2 | 085013 s | 3 | 97 | 97.906,99
1 | BHP2-I/A | 4048 | si | 174 | 180 | 1.35 | Aria/acqua | Compressione di vapore elettrica | 36 | 34.8 | <-- Superficie di scambio necessaria al serpentino | <-- Superficie di scambio necessaria al serpentino | Serpentina > 15 mq | Bollitore singolo serpentino per caldaia | 870 | 870 lt | 41.43 | 4.2 | 3.9 | 2 | Power HT+ | 1.200 |  | A7689652 | 73271.2 | 26266 | 99537.2 | 085013 t | 3 | 97 | 97.551,13
1 | BHP2/S | 2018 | no | 57 | 62.4 | 1.26 | Aria/acqua | Compressione di vapore elettrica | 12.48 | 11.4 | <-- Superficie di scambio necessaria al serpentino | <-- Superficie di scambio necessaria al serpentino | UBHP 2000 SC | Bollitore singolo serpentino per caldaia | 285 | UBPU 300 PLUS | 14.29 | 3.99 | 3.5 | 1 | Power HT+ | 1.130 |  | A7689649 | 19805.2 | 9140 | 28945.2 | 085013 d | 7 | 93 | 43.191,73
1 | BHP2/S | 2018 | no | 57 | 62.4 | 1.26 | Aria/acqua | Compressione di vapore elettrica | 12.48 | 11.4 | <-- Superficie di scambio necessaria al serpentino | <-- Superficie di scambio necessaria al serpentino | UBHP 2000 SC | Bollitore singolo serpentino per caldaia | 285 | UBPU 300 PLUS | 14.29 | 3.99 | 3.5 | 2 | Power HT+ | 1.70 |  | A7612419 | 19805.2 | 10286 | 30091.2 | 085013 e | 5 | 95 | 58.975,49
1 | BHP2/S | 2018 | no | 57 | 62.4 | 1.26 | Aria/acqua | Compressione di vapore elettrica | 12.48 | 11.4 | <-- Superficie di scambio necessaria al serpentino | <-- Superficie di scambio necessaria al serpentino | UBHP 2000 SC | Bollitore singolo serpentino per caldaia | 285 | UBPU 300 PLUS | 14.29 | 3.99 | 3.5 | 2 | Power HT+ | 1.70 |  | A7612419 | 19805.2 | 10286 | 30091.2 | 085013 f | 5 | 95 | 58.498,02
2 | BHP2/S | 2018 | no | 57 | 62.4 | 1.26 | Aria/acqua | Compressione di vapore elettrica | 12.48 | 11.4 | <-- Superficie di scambio necessaria al serpentino | <-- Superficie di scambio necessaria al serpentino | UBHP 2000 SC | Bollitore singolo serpentino per caldaia | 570 | UBPU 500 PLUS | 14.29 | 3.99 | 3.5 | 2 | Power HT+ | 1.130 |  | A7689649 | 39610.4 | 18280 | 57890.4 | 085013 k | 4 | 96 | 73.696,20
2 | BHP2/S | 2018 | no | 57 | 62.4 | 1.26 | Aria/acqua | Compressione di vapore elettrica | 12.48 | 11.4 | <-- Superficie di scambio necessaria al serpentino | <-- Superficie di scambio necessaria al serpentino | UBHP 2000 SC | Bollitore singolo serpentino per caldaia | 570 | UBPU 500 PLUS | 14.29 | 3.99 | 3.5 | 2 | Power HT+ | 1.130 |  | A7689649 | 39610.4 | 18280 | 57890.4 | 085013 l | 4 | 96 | 73.218,72
2 | BHP2/S | 2018 | no | 57 | 62.4 | 1.26 | Aria/acqua | Compressione di vapore elettrica | 12.48 | 11.4 | <-- Superficie di scambio necessaria al serpentino | <-- Superficie di scambio necessaria al serpentino | UBHP 2000 SC | Bollitore singolo serpentino per caldaia | 570 | UBPU 500 PLUS | 14.29 | 3.99 | 3.5 | 2 | Power HT+ | 1.130 |  | A7689649 | 39610.4 | 18280 | 57890.4 | 085013 k | 4 | 96 | 73.696,20
2 | BHP2/S | 2018 | no | 57 | 62.4 | 1.26 | Aria/acqua | Compressione di vapore elettrica | 12.48 | 11.4 | <-- Superficie di scambio necessaria al serpentino | <-- Superficie di scambio necessaria al serpentino | UBHP 2000 SC | Bollitore singolo serpentino per caldaia | 570 | UBPU 500 PLUS | 14.29 | 3.99 | 3.5 | 2 | Power HT+ | 1.130 |  | A7689649 | 39610.4 | 18280 | 57890.4 | 085013 l | 4 | 96 | 73.218,72
2 | BHP2/S | 2018 | no | 57 | 62.4 | 1.26 | Aria/acqua | Compressione di vapore elettrica | 12.48 | 11.4 | <-- Superficie di scambio necessaria al serpentino | <-- Superficie di scambio necessaria al serpentino | UBHP 2000 SC | Bollitore singolo serpentino per caldaia | 570 | UBPU 500 PLUS | 14.29 | 3.99 | 3.5 | 1 | Power HT+ | 1.250 |  | A7689653 | 39610.4 | 15549 | 55159.4 | 085013 k | 4 | 96 | 73.696,20
2 | BHP2/S | 2018 | no | 57 | 62.4 | 1.26 | Aria/acqua | Compressione di vapore elettrica | 12.48 | 11.4 | <-- Superficie di scambio necessaria al serpentino | <-- Superficie di scambio necessaria al serpentino | UBHP 2000 SC | Bollitore singolo serpentino per caldaia | 570 | UBPU 500 PLUS | 14.29 | 3.99 | 3.5 | 1 | Power HT+ | 1.250 |  | A7689653 | 39610.4 | 15549 | 55159.4 | 085013 l | 4 | 96 | 73.218,72
1 | BHP2/S | 2020 | no | 64.5 | 71.4 | 1.25 | Aria/acqua | Compressione di vapore elettrica | 14.28 | 12.9 | <-- Superficie di scambio necessaria al serpentino | <-- Superficie di scambio necessaria al serpentino | UBHP 2000 SC | Bollitore singolo serpentino per caldaia | 322.5 | UBPU 500 PLUS | 16.08 | 4.01 | 3.5 | 1 | Power HT+ | 1.150 |  | A7689651 | 20522.1 | 10401 | 30923.1 | 085013 e | 5 | 95 | 58.975,49
1 | BHP2/S | 2020 | no | 64.5 | 71.4 | 1.25 | Aria/acqua | Compressione di vapore elettrica | 14.28 | 12.9 | <-- Superficie di scambio necessaria al serpentino | <-- Superficie di scambio necessaria al serpentino | UBHP 2000 SC | Bollitore singolo serpentino per caldaia | 322.5 | UBPU 500 PLUS | 16.08 | 4.01 | 3.5 | 1 | Power HT+ | 1.150 |  | A7689651 | 20522.1 | 10401 | 30923.1 | 085013 f | 5 | 95 | 58.498,02
1 | BHP2/S | 2020 | no | 64.5 | 71.4 | 1.25 | Aria/acqua | Compressione di vapore elettrica | 14.28 | 12.9 | <-- Superficie di scambio necessaria al serpentino | <-- Superficie di scambio necessaria al serpentino | UBHP 2000 SC | Bollitore singolo serpentino per caldaia | 322.5 | UBPU 500 PLUS | 16.08 | 4.01 | 3.5 | 2 | Power HT+ | 1.90 |  | A7612420 | 20522.1 | 13276 | 33798.1 | 085013 g | 5 | 95 | 62.029,54
1 | BHP2/S | 2020 | no | 64.5 | 71.4 | 1.25 | Aria/acqua | Compressione di vapore elettrica | 14.28 | 12.9 | <-- Superficie di scambio necessaria al serpentino | <-- Superficie di scambio necessaria al serpentino | UBHP 2000 SC | Bollitore singolo serpentino per caldaia | 322.5 | UBPU 500 PLUS | 16.08 | 4.01 | 3.5 | 2 | Power HT+ | 1.90 |  | A7612420 | 20522.1 | 13276 | 33798.1 | 085013 h | 5 | 95 | 61.543,06
2 | BHP2/S | 2020 | no | 64.5 | 71.4 | 1.25 | Aria/acqua | Compressione di vapore elettrica | 14.28 | 12.9 | <-- Superficie di scambio necessaria al serpentino | <-- Superficie di scambio necessaria al serpentino | UBHP 2000 SC | Bollitore singolo serpentino per caldaia | 645 | 645 lt | 16.08 | 4.01 | 3.5 | 3 | Power HT+ | 1.110 |  | A7612421 | 41044.2 | 22365 | 63409.2 | 085013 o | 3 | 97 | 89.942,13
2 | BHP2/S | 2020 | no | 64.5 | 71.4 | 1.25 | Aria/acqua | Compressione di vapore elettrica | 14.28 | 12.9 | <-- Superficie di scambio necessaria al serpentino | <-- Superficie di scambio necessaria al serpentino | UBHP 2000 SC | Bollitore singolo serpentino per caldaia | 645 | 645 lt | 16.08 | 4.01 | 3.5 | 3 | Power HT+ | 1.110 |  | A7612421 | 41044.2 | 22365 | 63409.2 | 085013 p | 3 | 97 | 89.597,99
1 | BHP2/S | 2024 | no | 74.6 | 82.6 | 1.25 | Aria/acqua | Compressione di vapore elettrica | 16.52 | 14.92 | <-- Superficie di scambio necessaria al serpentino | <-- Superficie di scambio necessaria al serpentino | UBHP 2000 SC | Bollitore singolo serpentino per caldaia | 373 | UBPU 500 PLUS | 19.13 | 3.9 | 3.5 | 1 | Power HT+ | 1.200 |  | A7689652 | 22729.75 | 13133 | 35862.75 | 085013 g | 5 | 95 | 62.029,54
1 | BHP2/S | 2024 | no | 74.6 | 82.6 | 1.25 | Aria/acqua | Compressione di vapore elettrica | 16.52 | 14.92 | <-- Superficie di scambio necessaria al serpentino | <-- Superficie di scambio necessaria al serpentino | UBHP 2000 SC | Bollitore singolo serpentino per caldaia | 373 | UBPU 500 PLUS | 19.13 | 3.9 | 3.5 | 1 | Power HT+ | 1.200 |  | A7689652 | 22729.75 | 13133 | 35862.75 | 085013 h | 5 | 95 | 61.543,06
1 | BHP2/S | 2024 | no | 74.6 | 82.6 | 1.25 | Aria/acqua | Compressione di vapore elettrica | 16.52 | 14.92 | <-- Superficie di scambio necessaria al serpentino | <-- Superficie di scambio necessaria al serpentino | UBHP 2000 SC | Bollitore singolo serpentino per caldaia | 373 | UBPU 500 PLUS | 19.13 | 3.9 | 3.5 | 2 | Power HT+ | 1.90 |  | A7612420 | 22729.75 | 13276 | 36005.75 | 085013 g | 5 | 95 | 62.029,54
1 | BHP2/S | 2024 | no | 74.6 | 82.6 | 1.25 | Aria/acqua | Compressione di vapore elettrica | 16.52 | 14.92 | <-- Superficie di scambio necessaria al serpentino | <-- Superficie di scambio necessaria al serpentino | UBHP 2000 SC | Bollitore singolo serpentino per caldaia | 373 | UBPU 500 PLUS | 19.13 | 3.9 | 3.5 | 2 | Power HT+ | 1.90 |  | A7612420 | 22729.75 | 13276 | 36005.75 | 085013 h | 5 | 95 | 61.543,06
2 | BHP2/S | 2024 | no | 74.6 | 82.6 | 1.25 | Aria/acqua | Compressione di vapore elettrica | 16.52 | 14.92 | <-- Superficie di scambio necessaria al serpentino | <-- Superficie di scambio necessaria al serpentino | UBHP 2000 SC | Bollitore singolo serpentino per caldaia | 746 | 746 lt | 19.13 | 3.9 | 3.5 | 3 | Power HT+ | 1.130 |  | A7689649 | 45459.5 | 27420 | 72879.5 | 085013 s | 3 | 97 | 97.906,99
2 | BHP2/S | 2024 | no | 74.6 | 82.6 | 1.25 | Aria/acqua | Compressione di vapore elettrica | 16.52 | 14.92 | <-- Superficie di scambio necessaria al serpentino | <-- Superficie di scambio necessaria al serpentino | UBHP 2000 SC | Bollitore singolo serpentino per caldaia | 746 | 746 lt | 19.13 | 3.9 | 3.5 | 3 | Power HT+ | 1.130 |  | A7689649 | 45459.5 | 27420 | 72879.5 | 085013 t | 3 | 97 | 97.551,13
1 | BHP2/S | 2026 | no | 83.5 | 92.3 | 1.28 | Aria/acqua | Compressione di vapore elettrica | 18.46 | 16.7 | <-- Superficie di scambio necessaria al serpentino | <-- Superficie di scambio necessaria al serpentino | Serpentina > 15 mq | Bollitore singolo serpentino per caldaia | 417.5 | UBPU 500 PLUS | 20.88 | 4 | 3.5 | 1 | Power HT+ | 1.200 |  | A7689652 | 24210.45 | 13133 | 37343.45 | 085013 g | 5 | 95 | 62.029,54
1 | BHP2/S | 2026 | no | 83.5 | 92.3 | 1.28 | Aria/acqua | Compressione di vapore elettrica | 18.46 | 16.7 | <-- Superficie di scambio necessaria al serpentino | <-- Superficie di scambio necessaria al serpentino | Serpentina > 15 mq | Bollitore singolo serpentino per caldaia | 417.5 | UBPU 500 PLUS | 20.88 | 4 | 3.5 | 1 | Power HT+ | 1.200 |  | A7689652 | 24210.45 | 13133 | 37343.45 | 085013 h | 5 | 95 | 61.543,06
1 | BHP2/S | 2026 | no | 83.5 | 92.3 | 1.28 | Aria/acqua | Compressione di vapore elettrica | 18.46 | 16.7 | <-- Superficie di scambio necessaria al serpentino | <-- Superficie di scambio necessaria al serpentino | Serpentina > 15 mq | Bollitore singolo serpentino per caldaia | 417.5 | UBPU 500 PLUS | 20.88 | 4 | 3.5 | 1 | Power HT+ | 1.250 |  | A7689653 | 24210.45 | 15549 | 39759.45 | 085013 k | 4 | 96 | 73.696,20
1 | BHP2/S | 2026 | no | 83.5 | 92.3 | 1.28 | Aria/acqua | Compressione di vapore elettrica | 18.46 | 16.7 | <-- Superficie di scambio necessaria al serpentino | <-- Superficie di scambio necessaria al serpentino | Serpentina > 15 mq | Bollitore singolo serpentino per caldaia | 417.5 | UBPU 500 PLUS | 20.88 | 4 | 3.5 | 1 | Power HT+ | 1.250 |  | A7689653 | 24210.45 | 15549 | 39759.45 | 085013 l | 4 | 96 | 73.218,72
1 | BHP2/S | 2026 | no | 83.5 | 92.3 | 1.28 | Aria/acqua | Compressione di vapore elettrica | 18.46 | 16.7 | <-- Superficie di scambio necessaria al serpentino | <-- Superficie di scambio necessaria al serpentino | Serpentina > 15 mq | Bollitore singolo serpentino per caldaia | 417.5 | UBPU 500 PLUS | 20.88 | 4 | 3.5 | 2 | Power HT+ | 1.110 |  | A7612421 | 24210.45 | 14910 | 39120.45 | 085013 i | 5 | 95 | 66.281,79
1 | BHP2/S | 2026 | no | 83.5 | 92.3 | 1.28 | Aria/acqua | Compressione di vapore elettrica | 18.46 | 16.7 | <-- Superficie di scambio necessaria al serpentino | <-- Superficie di scambio necessaria al serpentino | Serpentina > 15 mq | Bollitore singolo serpentino per caldaia | 417.5 | UBPU 500 PLUS | 20.88 | 4 | 3.5 | 2 | Power HT+ | 1.110 |  | A7612421 | 24210.45 | 14910 | 39120.45 | 085013 j | 5 | 95 | 65.804,31
2 | BHP2/S | 2026 | no | 83.5 | 92.3 | 1.28 | Aria/acqua | Compressione di vapore elettrica | 18.46 | 16.7 | <-- Superficie di scambio necessaria al serpentino | <-- Superficie di scambio necessaria al serpentino | Serpentina > 15 mq | Bollitore singolo serpentino per caldaia | 835 | 835 lt | 20.88 | 4 | 3.5 | 3 | Power HT+ | 1.150 |  | A7689651 | 48420.9 | 31203 | 79623.9 | 085013
1 | BHP2/S | 2030 | no | 95.3 | 104 | 1.29 | Aria/acqua | Compressione di vapore elettrica | 20.8 | 19.06 | <-- Superficie di scambio necessaria al serpentino | <-- Superficie di scambio necessaria al serpentino | Serpentina > 15 mq | Bollitore singolo serpentino per caldaia | 476.5 | UBPU 500 PLUS | 23.83 | 4 | 3.6 | 1 | Power HT+ | 1.250 |  | A7689653 | 27403 | 15549 | 42952 | 085013 k | 4 | 96 | 73.696,20
1 | BHP2/S | 2030 | no | 95.3 | 104 | 1.29 | Aria/acqua | Compressione di vapore elettrica | 20.8 | 19.06 | <-- Superficie di scambio necessaria al serpentino | <-- Superficie di scambio necessaria al serpentino | Serpentina > 15 mq | Bollitore singolo serpentino per caldaia | 476.5 | UBPU 500 PLUS | 23.83 | 4 | 3.6 | 1 | Power HT+ | 1.250 |  | A7689653 | 27403 | 15549 | 42952 | 085013 l | 4 | 96 | 73.218,72
1 | BHP2/S | 2030 | no | 95.3 | 104 | 1.29 | Aria/acqua | Compressione di vapore elettrica | 20.8 | 19.06 | <-- Superficie di scambio necessaria al serpentino | <-- Superficie di scambio necessaria al serpentino | Serpentina > 15 mq | Bollitore singolo serpentino per caldaia | 476.5 | UBPU 500 PLUS | 23.83 | 4 | 3.6 | 2 | Power HT+ | 1.110 |  | A7612421 | 27403 | 14910 | 42313 | 085013 i | 5 | 95 | 66.281,79
1 | BHP2/S | 2030 | no | 95.3 | 104 | 1.29 | Aria/acqua | Compressione di vapore elettrica | 20.8 | 19.06 | <-- Superficie di scambio necessaria al serpentino | <-- Superficie di scambio necessaria al serpentino | Serpentina > 15 mq | Bollitore singolo serpentino per caldaia | 476.5 | UBPU 500 PLUS | 23.83 | 4 | 3.6 | 2 | Power HT+ | 1.110 |  | A7612421 | 27403 | 14910 | 42313 | 085013 j | 5 | 95 | 65.804,31
2 | BHP2/S | 2030 | no | 95.3 | 104 | 1.29 | Aria/acqua | Compressione di vapore elettrica | 20.8 | 19.06 | <-- Superficie di scambio necessaria al serpentino | <-- Superficie di scambio necessaria al serpentino | Serpentina > 15 mq | Bollitore singolo serpentino per caldaia | 953 | 953 lt | 23.83 | 4 | 3.6 | 3 | Power HT+ | 1.150 |  | A7689651 | 54806 | 31203 | 86009 | 085013
1 | BHP2/S | 3036 | no | 111.1 | 122 | 1.28 | Aria/acqua | Compressione di vapore elettrica | 24.4 | 22.22 | <-- Superficie di scambio necessaria al serpentino | <-- Superficie di scambio necessaria al serpentino | Serpentina > 15 mq | Bollitore singolo serpentino per caldaia | 555.5 | UBPU 500 PLUS | 27.57 | 4.03 | 3.7 | 1 | Power HT+ | 1.250 |  | A7689653 | 32639.05 | 15549 | 48188.05 | 085013 k | 4 | 96 | 73.696,20
1 | BHP2/S | 3036 | no | 111.1 | 122 | 1.28 | Aria/acqua | Compressione di vapore elettrica | 24.4 | 22.22 | <-- Superficie di scambio necessaria al serpentino | <-- Superficie di scambio necessaria al serpentino | Serpentina > 15 mq | Bollitore singolo serpentino per caldaia | 555.5 | UBPU 500 PLUS | 27.57 | 4.03 | 3.7 | 1 | Power HT+ | 1.250 |  | A7689653 | 32639.05 | 15549 | 48188.05 | 085013 l | 4 | 96 | 73.218,72
1 | BHP2/S | 3036 | no | 111.1 | 122 | 1.28 | Aria/acqua | Compressione di vapore elettrica | 24.4 | 22.22 | <-- Superficie di scambio necessaria al serpentino | <-- Superficie di scambio necessaria al serpentino | Serpentina > 15 mq | Bollitore singolo serpentino per caldaia | 555.5 | UBPU 500 PLUS | 27.57 | 4.03 | 3.7 | 2 | Power HT+ | 1.130 |  | A7689649 | 32639.05 | 18280 | 50919.05 | 085013 k | 4 | 96 | 73.696,20
1 | BHP2/S | 3036 | no | 111.1 | 122 | 1.28 | Aria/acqua | Compressione di vapore elettrica | 24.4 | 22.22 | <-- Superficie di scambio necessaria al serpentino | <-- Superficie di scambio necessaria al serpentino | Serpentina > 15 mq | Bollitore singolo serpentino per caldaia | 555.5 | UBPU 500 PLUS | 27.57 | 4.03 | 3.7 | 2 | Power HT+ | 1.130 |  | A7689649 | 32639.05 | 18280 | 50919.05 | 085013 l | 4 | 96 | 73.218,72
1 | BHP2/S | 3039 | no | 128 | 138 | 1.25 | Aria/acqua | Compressione di vapore elettrica | 27.6 | 25.6 | <-- Superficie di scambio necessaria al serpentino | <-- Superficie di scambio necessaria al serpentino | Serpentina > 15 mq | Bollitore singolo serpentino per caldaia | 640 | 640 lt | 32 | 4 | 3.5 | 2 | Power HT+ | 1.150 |  | A7689651 | 34823.25 | 20802 | 55625.25 | 085013 m | 4 | 96 | 79.380,88
1 | BHP2/S | 3039 | no | 128 | 138 | 1.25 | Aria/acqua | Compressione di vapore elettrica | 27.6 | 25.6 | <-- Superficie di scambio necessaria al serpentino | <-- Superficie di scambio necessaria al serpentino | Serpentina > 15 mq | Bollitore singolo serpentino per caldaia | 640 | 640 lt | 32 | 4 | 3.5 | 2 | Power HT+ | 1.150 |  | A7689651 | 34823.25 | 20802 | 55625.25 | 085013 n | 4 | 96 | 79.002,50
2 | BHP2/S | 3039 | no | 128 | 138 | 1.25 | Aria/acqua | Compressione di vapore elettrica | 27.6 | 25.6 | <-- Superficie di scambio necessaria al serpentino | <-- Superficie di scambio necessaria al serpentino | Serpentina > 15 mq | Bollitore singolo serpentino per caldaia | 1280 | 1280 lt | 32 | 4 | 3.5 | 3 | Power HT+ | 1.200 |  | A7689652 | 69646.5 | 39399 | 109045.5 | 085013
1 | BHP2/S | 3045 | no | 143 | 156 | 1.25 | Aria/acqua | Compressione di vapore elettrica | 31.2 | 28.6 | <-- Superficie di scambio necessaria al serpentino | <-- Superficie di scambio necessaria al serpentino | Serpentina > 15 mq | Bollitore singolo serpentino per caldaia | 715 | 715 lt | 36.67 | 3.9 | 3.6 | 2 | Power HT+ | 1.200 |  | A7689652 | 36917 | 26266 | 63183 | 085013 s | 3 | 97 | 97.906,99
1 | BHP2/S | 3045 | no | 143 | 156 | 1.25 | Aria/acqua | Compressione di vapore elettrica | 31.2 | 28.6 | <-- Superficie di scambio necessaria al serpentino | <-- Superficie di scambio necessaria al serpentino | Serpentina > 15 mq | Bollitore singolo serpentino per caldaia | 715 | 715 lt | 36.67 | 3.9 | 3.6 | 2 | Power HT+ | 1.200 |  | A7689652 | 36917 | 26266 | 63183 | 085013 t | 3 | 97 | 97.551,13
2 | PBM2-I | 25 | si | 25.8 | 26.7 | 1.51 | Aria/acqua | Compressione di vapore elettrica | 5.34 | 5.16 | 0.99231 | 0.86 | UBHP 300 SC | Bollitore singolo serpentino per caldaia | 122 | UBPU 300 PLUS | 6 | 4.3 | 3.8 | 1 | POWER HT-A | 1.115 | A7773450 | A7702416 | 29100 | 11974 | 41074 | 085013 c | 7 | 93 | 42.732,27
3 | PBM2-I | 25 | si | 25.8 | 26.7 | 1.51 | Aria/acqua | Compressione di vapore elettrica | 5.34 | 5.16 | 0.99231 | 0.86 | UBHP 300 SC | Bollitore singolo serpentino per caldaia | 183 | UBPU 300 PLUS | 6 | 4.3 | 3.8 | 1 | POWER HT-A | 1.180 | A7773450 | A7702418 | 43650 | 13625 | 57275 | 085013 g | 5 | 95 | 62.029,54
3 | PBM2-I | 25 | si | 25.8 | 26.7 | 1.51 | Aria/acqua | Compressione di vapore elettrica | 5.34 | 5.16 | 0.99231 | 0.86 | UBHP 300 SC | Bollitore singolo serpentino per caldaia | 183 | UBPU 300 PLUS | 6 | 4.3 | 3.8 | 1 | POWER HT-A | 1.180 | A7773450 | A7702418 | 43650 | 13625 | 57275 | 085013 h | 5 | 95 | 61.543,06
2 | PBM2-I | 30 | si | 29.9 | 30.9 | 1.31 | Aria/acqua | Compressione di vapore elettrica | 6.18 | 5.98 | 1.15 | 0.99667 | UBHP 300 SC | Bollitore singolo serpentino per caldaia | 140 | UBPU 300 PLUS | 7 | 4.27 | 4 | 1 | POWER HT-A | 1.180 | A7773451 | A7702418 | 32400 | 13625 | 46025 | 085013 g | 5 | 95 | 62.029,54
2 | PBM2-I | 30 | si | 29.9 | 30.9 | 1.31 | Aria/acqua | Compressione di vapore elettrica | 6.18 | 5.98 | 1.15 | 0.99667 | UBHP 300 SC | Bollitore singolo serpentino per caldaia | 140 | UBPU 300 PLUS | 7 | 4.27 | 4 | 1 | POWER HT-A | 1.180 | A7773451 | A7702418 | 32400 | 13625 | 46025 | 085013 h | 5 | 95 | 61.543,06
2 | PBM2-I | 35 | si | 35.5 | 37 | 1.26 | Aria/acqua | Compressione di vapore elettrica | 7.4 | 7.1 | 1.3654 | 1.1833 | UBHP 800 SC | Bollitore singolo serpentino per caldaia | 170 | UBPU 300 PLUS | 8.39 | 4.23 | 3.9 | 1 | POWER HT-A | 1.180 | A7773452 | A7702418 | 35300 | 13625 | 48925 | 085013 g | 5 | 95 | 62.029,54
2 | PBM2-I | 35 | si | 35.5 | 37 | 1.26 | Aria/acqua | Compressione di vapore elettrica | 7.4 | 7.1 | 1.3654 | 1.1833 | UBHP 800 SC | Bollitore singolo serpentino per caldaia | 170 | UBPU 300 PLUS | 8.39 | 4.23 | 3.9 | 1 | POWER HT-A | 1.180 | A7773452 | A7702418 | 35300 | 13625 | 48925 | 085013 h | 5 | 95 | 61.543,06
1 | PBM2-I | 42 | si | 41.8 | 43.5 | 1.3 | Aria/acqua | Compressione di vapore elettrica | 8.7 | 8.36 | <-- Superficie di scambio necessaria al serpentino | 1.3933 | UBHP 1000 SC | Bollitore singolo serpentino per caldaia | 105 | UBPU 300 PLUS | 9.91 | 4.22 | 3.9 | 1 | POWER HT-A | 1.115 | A7773453 | A7702416 | 19350 | 11974 | 31324 | 085013 c | 7 | 93 | 42.732,27
1 | PBM2-I | 42 | si | 41.8 | 43.5 | 1.3 | Aria/acqua | Compressione di vapore elettrica | 8.7 | 8.36 | <-- Superficie di scambio necessaria al serpentino | 1.3933 | UBHP 1000 SC | Bollitore singolo serpentino per caldaia | 105 | UBPU 300 PLUS | 9.91 | 4.22 | 3.9 | 1 | POWER HT-A | 1.135 | A7773453 | A7702417 | 19350 | 12184 | 31534 | 085013 d | 7 | 93 | 43.191,73
2 | PBM2-I | 42 | si | 41.8 | 43.5 | 1.3 | Aria/acqua | Compressione di vapore elettrica | 8.7 | 8.36 | <-- Superficie di scambio necessaria al serpentino | 1.3933 | UBHP 1000 SC | Bollitore singolo serpentino per caldaia | 210 | UBPU 300 PLUS | 9.91 | 4.22 | 3.9 | 1 | POWER HT-A | 1.230 | A7773453 | A7702419 | 38700 | 16724 | 55424 | 085013 i | 5 | 95 | 66.281,79
2 | PBM2-I | 42 | si | 41.8 | 43.5 | 1.3 | Aria/acqua | Compressione di vapore elettrica | 8.7 | 8.36 | <-- Superficie di scambio necessaria al serpentino | 1.3933 | UBHP 1000 SC | Bollitore singolo serpentino per caldaia | 210 | UBPU 300 PLUS | 9.91 | 4.22 | 3.9 | 1 | POWER HT-A | 1.230 | A7773453 | A7702419 | 38700 | 16724 | 55424 | 085013 j | 5 | 95 | 65.804,31
1 | PBM2-I | 50 | si | 49.4 | 51.7 | 1.33 | Aria/acqua | Compressione di vapore elettrica | 10.34 | 9.88 | <-- Superficie di scambio necessaria al serpentino | <-- Superficie di scambio necessaria al serpentino | UBHP 1000 SC | Bollitore singolo serpentino per caldaia | 120 | UBPU 300 PLUS | 11.71 | 4.22 | 3.8 | 1 | POWER HT-A | 1.115 | A7773454 | A7702416 | 20650 | 11974 | 32624 | 085013 c | 7 | 93 | 42.732,27
1 | PBM2-I | 50 | si | 49.4 | 51.7 | 1.33 | Aria/acqua | Compressione di vapore elettrica | 10.34 | 9.88 | <-- Superficie di scambio necessaria al serpentino | <-- Superficie di scambio necessaria al serpentino | UBHP 1000 SC | Bollitore singolo serpentino per caldaia | 120 | UBPU 300 PLUS | 11.71 | 4.22 | 3.8 | 1 | POWER HT-A | 1.135 | A7773454 | A7702417 | 20650 | 12184 | 32834 | 085013 d | 7 | 93 | 43.191,73
2 | PBM2-I | 50 | si | 49.4 | 51.7 | 1.33 | Aria/acqua | Compressione di vapore elettrica | 10.34 | 9.88 | <-- Superficie di scambio necessaria al serpentino | <-- Superficie di scambio necessaria al serpentino | UBHP 1000 SC | Bollitore singolo serpentino per caldaia | 240 | UBPU 300 PLUS | 11.71 | 4.22 | 3.8 | 1 | POWER HT-A | 1.230 | A7773454 | A7702419 | 41300 | 16724 | 58024 | 085013 i | 5 | 95 | 66.281,79
2 | PBM2-I | 50 | si | 49.4 | 51.7 | 1.33 | Aria/acqua | Compressione di vapore elettrica | 10.34 | 9.88 | <-- Superficie di scambio necessaria al serpentino | <-- Superficie di scambio necessaria al serpentino | UBHP 1000 SC | Bollitore singolo serpentino per caldaia | 240 | UBPU 300 PLUS | 11.71 | 4.22 | 3.8 | 1 | POWER HT-A | 1.230 | A7773454 | A7702419 | 41300 | 16724 | 58024 | 085013 j | 5 | 95 | 65.804,31
1 | BHP2-I/A | 2017 | si | 56.7 | 58.9 | 1.36 | Aria/acqua | Compressione di vapore elettrica | 11.78 | 11.34 | <-- Superficie di scambio necessaria al serpentino | <-- Superficie di scambio necessaria al serpentino | UBHP 2000 SC | Bollitore singolo serpentino per caldaia | 283.5 | UBPU 300 PLUS | 13.83 | 4.1 | 3.8 | 1 | POWER HT-A | 1.135 |  | A7702417 | 30679.3 | 12184 | 42863.3 | 085013 d | 7 | 93 | 43.191,73
1 | BHP2-I/A | 2017 | si | 56.7 | 58.9 | 1.36 | Aria/acqua | Compressione di vapore elettrica | 11.78 | 11.34 | <-- Superficie di scambio necessaria al serpentino | <-- Superficie di scambio necessaria al serpentino | UBHP 2000 SC | Bollitore singolo serpentino per caldaia | 283.5 | UBPU 300 PLUS | 13.83 | 4.1 | 3.8 | 1 | POWER HT-A | 1.180 |  | A7702418 | 30679.3 | 13625 | 44304.3 | 085013 g | 5 | 95 | 62.029,54
1 | BHP2-I/A | 2017 | si | 56.7 | 58.9 | 1.36 | Aria/acqua | Compressione di vapore elettrica | 11.78 | 11.34 | <-- Superficie di scambio necessaria al serpentino | <-- Superficie di scambio necessaria al serpentino | UBHP 2000 SC | Bollitore singolo serpentino per caldaia | 283.5 | UBPU 300 PLUS | 13.83 | 4.1 | 3.8 | 1 | POWER HT-A | 1.180 |  | A7702418 | 30679.3 | 13625 | 44304.3 | 085013 h | 5 | 95 | 61.543,06
1 | BHP2-I/A | 2019 | si | 65.6 | 67.9 | 1.34 | Aria/acqua | Compressione di vapore elettrica | 13.58 | 13.12 | <-- Superficie di scambio necessaria al serpentino | <-- Superficie di scambio necessaria al serpentino | UBHP 2000 SC | Bollitore singolo serpentino per caldaia | 328 | UBPU 500 PLUS | 16 | 4.1 | 3.8 | 1 | POWER HT-A | 1.230 |  | A7702419 | 35111.35 | 16724 | 51835.35 | 085013 i | 5 | 95 | 66.281,79
1 | BHP2-I/A | 2019 | si | 65.6 | 67.9 | 1.34 | Aria/acqua | Compressione di vapore elettrica | 13.58 | 13.12 | <-- Superficie di scambio necessaria al serpentino | <-- Superficie di scambio necessaria al serpentino | UBHP 2000 SC | Bollitore singolo serpentino per caldaia | 328 | UBPU 500 PLUS | 16 | 4.1 | 3.8 | 1 | POWER HT-A | 1.230 |  | A7702419 | 35111.35 | 16724 | 51835.35 | 085013 j | 5 | 95 | 65.804,31
1 | BHP2-I/A | 2019 | si | 65.6 | 67.9 | 1.34 | Aria/acqua | Compressione di vapore elettrica | 13.58 | 13.12 | <-- Superficie di scambio necessaria al serpentino | <-- Superficie di scambio necessaria al serpentino | UBHP 2000 SC | Bollitore singolo serpentino per caldaia | 328 | UBPU 500 PLUS | 16 | 4.1 | 3.8 | 2 | POWER HT-A | 1.115 |  | A7702416 | 35111.35 | 23948 | 59059.35 | 085013 i | 5 | 95 | 66.281,79
1 | BHP2-I/A | 2019 | si | 65.6 | 67.9 | 1.34 | Aria/acqua | Compressione di vapore elettrica | 13.58 | 13.12 | <-- Superficie di scambio necessaria al serpentino | <-- Superficie di scambio necessaria al serpentino | UBHP 2000 SC | Bollitore singolo serpentino per caldaia | 328 | UBPU 500 PLUS | 16 | 4.1 | 3.8 | 2 | POWER HT-A | 1.115 |  | A7702416 | 35111.35 | 23948 | 59059.35 | 085013 j | 5 | 95 | 65.804,31
1 | BHP2-I/A | 2021 | si | 75 | 78.5 | 1.34 | Aria/acqua | Compressione di vapore elettrica | 15.7 | 15 | <-- Superficie di scambio necessaria al serpentino | <-- Superficie di scambio necessaria al serpentino | UBHP 2000 SC | Bollitore singolo serpentino per caldaia | 375 | UBPU 500 PLUS | 18.29 | 4.1 | 3.9 | 1 | POWER HT-A | 1.230 |  | A7702419 | 37771.25 | 16724 | 54495.25 | 085013 i | 5 | 95 | 66.281,79
1 | BHP2-I/A | 2021 | si | 75 | 78.5 | 1.34 | Aria/acqua | Compressione di vapore elettrica | 15.7 | 15 | <-- Superficie di scambio necessaria al serpentino | <-- Superficie di scambio necessaria al serpentino | UBHP 2000 SC | Bollitore singolo serpentino per caldaia | 375 | UBPU 500 PLUS | 18.29 | 4.1 | 3.9 | 1 | POWER HT-A | 1.230 |  | A7702419 | 37771.25 | 16724 | 54495.25 | 085013 j | 5 | 95 | 65.804,31
1 | BHP2-I/A | 2021 | si | 75 | 78.5 | 1.34 | Aria/acqua | Compressione di vapore elettrica | 15.7 | 15 | <-- Superficie di scambio necessaria al serpentino | <-- Superficie di scambio necessaria al serpentino | UBHP 2000 SC | Bollitore singolo serpentino per caldaia | 375 | UBPU 500 PLUS | 18.29 | 4.1 | 3.9 | 1 | POWER HT-A | 1.180 |  | A7702418 | 37771.25 | 13625 | 51396.25 | 085013 g | 5 | 95 | 62.029,54
1 | BHP2-I/A | 2021 | si | 75 | 78.5 | 1.34 | Aria/acqua | Compressione di vapore elettrica | 15.7 | 15 | <-- Superficie di scambio necessaria al serpentino | <-- Superficie di scambio necessaria al serpentino | UBHP 2000 SC | Bollitore singolo serpentino per caldaia | 375 | UBPU 500 PLUS | 18.29 | 4.1 | 3.9 | 1 | POWER HT-A | 1.180 |  | A7702418 | 37771.25 | 13625 | 51396.25 | 085013 h | 5 | 95 | 61.543,06
1 | BHP2-I/A | 2023 | si | 85.2 | 89.5 | 1.42 | Aria/acqua | Compressione di vapore elettrica | 17.9 | 17.04 | <-- Superficie di scambio necessaria al serpentino | <-- Superficie di scambio necessaria al serpentino | Serpentina > 15 mq | Bollitore singolo serpentino per caldaia | 426 | UBPU 500 PLUS | 21.3 | 4 | 3.8 | 1 | POWER HT-A | 1.230 |  | A7702419 | 40169.85 | 16724 | 56893.85 | 085013 i | 5 | 95 | 66.281,79
1 | BHP2-I/A | 2023 | si | 85.2 | 89.5 | 1.42 | Aria/acqua | Compressione di vapore elettrica | 17.9 | 17.04 | <-- Superficie di scambio necessaria al serpentino | <-- Superficie di scambio necessaria al serpentino | Serpentina > 15 mq | Bollitore singolo serpentino per caldaia | 426 | UBPU 500 PLUS | 21.3 | 4 | 3.8 | 1 | POWER HT-A | 1.230 |  | A7702419 | 40169.85 | 16724 | 56893.85 | 085013 j | 5 | 95 | 65.804,31
1 | BHP2-I/A | 2023 | si | 85.2 | 89.5 | 1.42 | Aria/acqua | Compressione di vapore elettrica | 17.9 | 17.04 | <-- Superficie di scambio necessaria al serpentino | <-- Superficie di scambio necessaria al serpentino | Serpentina > 15 mq | Bollitore singolo serpentino per caldaia | 426 | UBPU 500 PLUS | 21.3 | 4 | 3.8 | 2 | POWER HT-A | 1.115 |  | A7702416 | 40169.85 | 23948 | 64117.85 | 085013 i | 5 | 95 | 66.281,79
1 | BHP2-I/A | 2023 | si | 85.2 | 89.5 | 1.42 | Aria/acqua | Compressione di vapore elettrica | 17.9 | 17.04 | <-- Superficie di scambio necessaria al serpentino | <-- Superficie di scambio necessaria al serpentino | Serpentina > 15 mq | Bollitore singolo serpentino per caldaia | 426 | UBPU 500 PLUS | 21.3 | 4 | 3.8 | 2 | POWER HT-A | 1.115 |  | A7702416 | 40169.85 | 23948 | 64117.85 | 085013 j | 5 | 95 | 65.804,31
1 | BHP2-I/A | 2027 | si | 97.9 | 102 | 1.43 | Aria/acqua | Compressione di vapore elettrica | 20.4 | 19.58 | <-- Superficie di scambio necessaria al serpentino | <-- Superficie di scambio necessaria al serpentino | Serpentina > 15 mq | Bollitore singolo serpentino per caldaia | 489.5 | UBPU 500 PLUS | 23.88 | 4.1 | 3.9 | 2 | POWER HT-A | 1.115 |  | A7702416 | 44461.2 | 23948 | 68409.2 | 085013 i | 5 | 95 | 66.281,79
1 | BHP2-I/A | 2027 | si | 97.9 | 102 | 1.43 | Aria/acqua | Compressione di vapore elettrica | 20.4 | 19.58 | <-- Superficie di scambio necessaria al serpentino | <-- Superficie di scambio necessaria al serpentino | Serpentina > 15 mq | Bollitore singolo serpentino per caldaia | 489.5 | UBPU 500 PLUS | 23.88 | 4.1 | 3.9 | 2 | POWER HT-A | 1.115 |  | A7702416 | 44461.2 | 23948 | 68409.2 | 085013 j | 5 | 95 | 65.804,31
1 | BHP2-I/A | 2027 | si | 97.9 | 102 | 1.43 | Aria/acqua | Compressione di vapore elettrica | 20.4 | 19.58 | <-- Superficie di scambio necessaria al serpentino | <-- Superficie di scambio necessaria al serpentino | Serpentina > 15 mq | Bollitore singolo serpentino per caldaia | 489.5 | UBPU 500 PLUS | 23.88 | 4.1 | 3.9 | 2 | POWER HT-A | 1.135 |  | A7702417 | 44461.2 | 24368 | 68829.2 | 085013 k | 4 | 96 | 73.696,20
1 | BHP2-I/A | 2027 | si | 97.9 | 102 | 1.43 | Aria/acqua | Compressione di vapore elettrica | 20.4 | 19.58 | <-- Superficie di scambio necessaria al serpentino | <-- Superficie di scambio necessaria al serpentino | Serpentina > 15 mq | Bollitore singolo serpentino per caldaia | 489.5 | UBPU 500 PLUS | 23.88 | 4.1 | 3.9 | 2 | POWER HT-A | 1.135 |  | A7702417 | 44461.2 | 24368 | 68829.2 | 085013 l | 4 | 96 | 73.218,72
1 | BHP2-I/A | 2030 | si | 112 | 116 | 1.35 | Aria/acqua | Compressione di vapore elettrica | 23.2 | 22.4 | <-- Superficie di scambio necessaria al serpentino | <-- Superficie di scambio necessaria al serpentino | Serpentina > 15 mq | Bollitore singolo serpentino per caldaia | 560 | UBPU 500 PLUS | 26.67 | 4.2 | 3.9 | 2 | POWER HT-A | 1.135 |  | A7702417 | 49647 | 24368 | 74015 | 085013 k | 4 | 96 | 73.696,20
1 | BHP2-I/A | 2030 | si | 112 | 116 | 1.35 | Aria/acqua | Compressione di vapore elettrica | 23.2 | 22.4 | <-- Superficie di scambio necessaria al serpentino | <-- Superficie di scambio necessaria al serpentino | Serpentina > 15 mq | Bollitore singolo serpentino per caldaia | 560 | UBPU 500 PLUS | 26.67 | 4.2 | 3.9 | 2 | POWER HT-A | 1.135 |  | A7702417 | 49647 | 24368 | 74015 | 085013 l | 4 | 96 | 73.218,72
1 | BHP2-I/A | 2035 | si | 128 | 134 | 1.39 | Aria/acqua | Compressione di vapore elettrica | 26.8 | 25.6 | <-- Superficie di scambio necessaria al serpentino | <-- Superficie di scambio necessaria al serpentino | Serpentina > 15 mq | Bollitore singolo serpentino per caldaia | 640 | 640 lt | 32 | 4 | 4 | 2 | POWER HT-A | 1.180 |  | A7702418 | 57090.7 | 27250 | 84340.7 | 085013 q | 3 | 97 | 97.161,04
1 | BHP2-I/A | 2035 | si | 128 | 134 | 1.39 | Aria/acqua | Compressione di vapore elettrica | 26.8 | 25.6 | <-- Superficie di scambio necessaria al serpentino | <-- Superficie di scambio necessaria al serpentino | Serpentina > 15 mq | Bollitore singolo serpentino per caldaia | 640 | 640 lt | 32 | 4 | 4 | 2 | POWER HT-A | 1.180 |  | A7702418 | 57090.7 | 27250 | 84340.7 | 085013 r | 3 | 97 | 96.783,56
1 | BHP2-I/A | 4048 | si | 174 | 180 | 1.35 | Aria/acqua | Compressione di vapore elettrica | 36 | 34.8 | <-- Superficie di scambio necessaria al serpentino | <-- Superficie di scambio necessaria al serpentino | Serpentina > 15 mq | Bollitore singolo serpentino per caldaia | 870 | 870 lt | 41.43 | 4.2 | 3.9 | 2 | POWER HT-A | 1.230 |  | A7702419 | 73271.2 | 33448 | 106719.2 | 085013
1 | BHP2/S | 2018 | no | 57 | 62.4 | 1.26 | Aria/acqua | Compressione di vapore elettrica | 12.48 | 11.4 | <-- Superficie di scambio necessaria al serpentino | <-- Superficie di scambio necessaria al serpentino | UBHP 2000 SC | Bollitore singolo serpentino per caldaia | 285 | UBPU 300 PLUS | 14.29 | 3.99 | 3.5 | 1 | POWER HT-A | 1.135 |  | A7702417 | 19805.2 | 12184 | 31989.2 | 085013 d | 7 | 93 | 43.191,73
2 | BHP2/S | 2018 | no | 57 | 62.4 | 1.26 | Aria/acqua | Compressione di vapore elettrica | 12.48 | 11.4 | <-- Superficie di scambio necessaria al serpentino | <-- Superficie di scambio necessaria al serpentino | UBHP 2000 SC | Bollitore singolo serpentino per caldaia | 570 | UBPU 500 PLUS | 14.29 | 3.99 | 3.5 | 2 | POWER HT-A | 1.135 |  | A7702417 | 39610.4 | 24368 | 63978.4 | 085013 k | 4 | 96 | 73.696,20
2 | BHP2/S | 2018 | no | 57 | 62.4 | 1.26 | Aria/acqua | Compressione di vapore elettrica | 12.48 | 11.4 | <-- Superficie di scambio necessaria al serpentino | <-- Superficie di scambio necessaria al serpentino | UBHP 2000 SC | Bollitore singolo serpentino per caldaia | 570 | UBPU 500 PLUS | 14.29 | 3.99 | 3.5 | 2 | POWER HT-A | 1.135 |  | A7702417 | 39610.4 | 24368 | 63978.4 | 085013 l | 4 | 96 | 73.218,72
3 | BHP2/S | 2018 | no | 57 | 62.4 | 1.26 | Aria/acqua | Compressione di vapore elettrica | 12.48 | 11.4 | <-- Superficie di scambio necessaria al serpentino | <-- Superficie di scambio necessaria al serpentino | UBHP 2000 SC | Bollitore singolo serpentino per caldaia | 855 | 855 lt | 14.29 | 3.99 | 3.5 | 2 | POWER HT-A | 1.230 |  | A7702419 | 59415.6 | 33448 | 92863.6 | 085013
1 | BHP2/S | 2020 | no | 64.5 | 71.4 | 1.25 | Aria/acqua | Compressione di vapore elettrica | 14.28 | 12.9 | <-- Superficie di scambio necessaria al serpentino | <-- Superficie di scambio necessaria al serpentino | UBHP 2000 SC | Bollitore singolo serpentino per caldaia | 322.5 | UBPU 500 PLUS | 16.08 | 4.01 | 3.5 | 1 | POWER HT-A | 1.180 |  | A7702418 | 20522.1 | 13625 | 34147.1 | 085013 g | 5 | 95 | 62.029,54
1 | BHP2/S | 2020 | no | 64.5 | 71.4 | 1.25 | Aria/acqua | Compressione di vapore elettrica | 14.28 | 12.9 | <-- Superficie di scambio necessaria al serpentino | <-- Superficie di scambio necessaria al serpentino | UBHP 2000 SC | Bollitore singolo serpentino per caldaia | 322.5 | UBPU 500 PLUS | 16.08 | 4.01 | 3.5 | 1 | POWER HT-A | 1.180 |  | A7702418 | 20522.1 | 13625 | 34147.1 | 085013 h | 5 | 95 | 61.543,06
1 | BHP2/S | 2024 | no | 74.6 | 82.6 | 1.25 | Aria/acqua | Compressione di vapore elettrica | 16.52 | 14.92 | <-- Superficie di scambio necessaria al serpentino | <-- Superficie di scambio necessaria al serpentino | UBHP 2000 SC | Bollitore singolo serpentino per caldaia | 373 | UBPU 500 PLUS | 19.13 | 3.9 | 3.5 | 1 | POWER HT-A | 1.180 |  | A7702418 | 22729.75 | 13625 | 36354.75 | 085013 g | 5 | 95 | 62.029,54
1 | BHP2/S | 2024 | no | 74.6 | 82.6 | 1.25 | Aria/acqua | Compressione di vapore elettrica | 16.52 | 14.92 | <-- Superficie di scambio necessaria al serpentino | <-- Superficie di scambio necessaria al serpentino | UBHP 2000 SC | Bollitore singolo serpentino per caldaia | 373 | UBPU 500 PLUS | 19.13 | 3.9 | 3.5 | 1 | POWER HT-A | 1.180 |  | A7702418 | 22729.75 | 13625 | 36354.75 | 085013 h | 5 | 95 | 61.543,06
1 | BHP2/S | 2026 | no | 83.5 | 92.3 | 1.28 | Aria/acqua | Compressione di vapore elettrica | 18.46 | 16.7 | <-- Superficie di scambio necessaria al serpentino | <-- Superficie di scambio necessaria al serpentino | Serpentina > 15 mq | Bollitore singolo serpentino per caldaia | 417.5 | UBPU 500 PLUS | 20.88 | 4 | 3.5 | 1 | POWER HT-A | 1.230 |  | A7702419 | 24210.45 | 16724 | 40934.45 | 085013 i | 5 | 95 | 66.281,79
1 | BHP2/S | 2026 | no | 83.5 | 92.3 | 1.28 | Aria/acqua | Compressione di vapore elettrica | 18.46 | 16.7 | <-- Superficie di scambio necessaria al serpentino | <-- Superficie di scambio necessaria al serpentino | Serpentina > 15 mq | Bollitore singolo serpentino per caldaia | 417.5 | UBPU 500 PLUS | 20.88 | 4 | 3.5 | 1 | POWER HT-A | 1.230 |  | A7702419 | 24210.45 | 16724 | 40934.45 | 085013 j | 5 | 95 | 65.804,31
1 | BHP2/S | 2026 | no | 83.5 | 92.3 | 1.28 | Aria/acqua | Compressione di vapore elettrica | 18.46 | 16.7 | <-- Superficie di scambio necessaria al serpentino | <-- Superficie di scambio necessaria al serpentino | Serpentina > 15 mq | Bollitore singolo serpentino per caldaia | 417.5 | UBPU 500 PLUS | 20.88 | 4 | 3.5 | 2 | POWER HT-A | 1.115 |  | A7702416 | 24210.45 | 23948 | 48158.45 | 085013 i | 5 | 95 | 66.281,79
1 | BHP2/S | 2026 | no | 83.5 | 92.3 | 1.28 | Aria/acqua | Compressione di vapore elettrica | 18.46 | 16.7 | <-- Superficie di scambio necessaria al serpentino | <-- Superficie di scambio necessaria al serpentino | Serpentina > 15 mq | Bollitore singolo serpentino per caldaia | 417.5 | UBPU 500 PLUS | 20.88 | 4 | 3.5 | 2 | POWER HT-A | 1.115 |  | A7702416 | 24210.45 | 23948 | 48158.45 | 085013 j | 5 | 95 | 65.804,31
1 | BHP2/S | 2030 | no | 95.3 | 104 | 1.29 | Aria/acqua | Compressione di vapore elettrica | 20.8 | 19.06 | <-- Superficie di scambio necessaria al serpentino | <-- Superficie di scambio necessaria al serpentino | Serpentina > 15 mq | Bollitore singolo serpentino per caldaia | 476.5 | UBPU 500 PLUS | 23.83 | 4 | 3.6 | 1 | POWER HT-A | 1.230 |  | A7702419 | 27403 | 16724 | 44127 | 085013 i | 5 | 95 | 66.281,79
1 | BHP2/S | 2030 | no | 95.3 | 104 | 1.29 | Aria/acqua | Compressione di vapore elettrica | 20.8 | 19.06 | <-- Superficie di scambio necessaria al serpentino | <-- Superficie di scambio necessaria al serpentino | Serpentina > 15 mq | Bollitore singolo serpentino per caldaia | 476.5 | UBPU 500 PLUS | 23.83 | 4 | 3.6 | 1 | POWER HT-A | 1.230 |  | A7702419 | 27403 | 16724 | 44127 | 085013 j | 5 | 95 | 65.804,31
1 | BHP2/S | 2030 | no | 95.3 | 104 | 1.29 | Aria/acqua | Compressione di vapore elettrica | 20.8 | 19.06 | <-- Superficie di scambio necessaria al serpentino | <-- Superficie di scambio necessaria al serpentino | Serpentina > 15 mq | Bollitore singolo serpentino per caldaia | 476.5 | UBPU 500 PLUS | 23.83 | 4 | 3.6 | 2 | POWER HT-A | 1.115 |  | A7702416 | 27403 | 23948 | 51351 | 085013 i | 5 | 95 | 66.281,79
1 | BHP2/S | 2030 | no | 95.3 | 104 | 1.29 | Aria/acqua | Compressione di vapore elettrica | 20.8 | 19.06 | <-- Superficie di scambio necessaria al serpentino | <-- Superficie di scambio necessaria al serpentino | Serpentina > 15 mq | Bollitore singolo serpentino per caldaia | 476.5 | UBPU 500 PLUS | 23.83 | 4 | 3.6 | 2 | POWER HT-A | 1.115 |  | A7702416 | 27403 | 23948 | 51351 | 085013 j | 5 | 95 | 65.804,31
1 | BHP2/S | 3036 | no | 111.1 | 122 | 1.28 | Aria/acqua | Compressione di vapore elettrica | 24.4 | 22.22 | <-- Superficie di scambio necessaria al serpentino | <-- Superficie di scambio necessaria al serpentino | Serpentina > 15 mq | Bollitore singolo serpentino per caldaia | 555.5 | UBPU 500 PLUS | 27.57 | 4.03 | 3.7 | 1 | POWER HT-A | 1.230 |  | A7702419 | 32639.05 | 16724 | 49363.05 | 085013 i | 5 | 95 | 66.281,79
1 | BHP2/S | 3036 | no | 111.1 | 122 | 1.28 | Aria/acqua | Compressione di vapore elettrica | 24.4 | 22.22 | <-- Superficie di scambio necessaria al serpentino | <-- Superficie di scambio necessaria al serpentino | Serpentina > 15 mq | Bollitore singolo serpentino per caldaia | 555.5 | UBPU 500 PLUS | 27.57 | 4.03 | 3.7 | 1 | POWER HT-A | 1.230 |  | A7702419 | 32639.05 | 16724 | 49363.05 | 085013 j | 5 | 95 | 65.804,31
1 | BHP2/S | 3036 | no | 111.1 | 122 | 1.28 | Aria/acqua | Compressione di vapore elettrica | 24.4 | 22.22 | <-- Superficie di scambio necessaria al serpentino | <-- Superficie di scambio necessaria al serpentino | Serpentina > 15 mq | Bollitore singolo serpentino per caldaia | 555.5 | UBPU 500 PLUS | 27.57 | 4.03 | 3.7 | 2 | POWER HT-A | 1.280 |  | A7702420 | 32639.05 | 39084 | 71723.05 | 085013
1 | BHP2/S | 3039 | no | 128 | 138 | 1.25 | Aria/acqua | Compressione di vapore elettrica | 27.6 | 25.6 | <-- Superficie di scambio necessaria al serpentino | <-- Superficie di scambio necessaria al serpentino | Serpentina > 15 mq | Bollitore singolo serpentino per caldaia | 640 | 640 lt | 32 | 4 | 3.5 | 2 | POWER HT-A | 1.135 |  | A7702417 | 34823.25 | 24368 | 59191.25 | 085013 k | 4 | 96 | 73.696,20
1 | BHP2/S | 3039 | no | 128 | 138 | 1.25 | Aria/acqua | Compressione di vapore elettrica | 27.6 | 25.6 | <-- Superficie di scambio necessaria al serpentino | <-- Superficie di scambio necessaria al serpentino | Serpentina > 15 mq | Bollitore singolo serpentino per caldaia | 640 | 640 lt | 32 | 4 | 3.5 | 2 | POWER HT-A | 1.135 |  | A7702417 | 34823.25 | 24368 | 59191.25 | 085013 l | 4 | 96 | 73.218,72
1 | BHP2/S | 3045 | no | 143 | 156 | 1.25 | Aria/acqua | Compressione di vapore elettrica | 31.2 | 28.6 | <-- Superficie di scambio necessaria al serpentino | <-- Superficie di scambio necessaria al serpentino | Serpentina > 15 mq | Bollitore singolo serpentino per caldaia | 715 | 715 lt | 36.67 | 3.9 | 3.6 | 2 | POWER HT-A | 1.180 |  | A7702418 | 36917 | 27250 | 64167 | 085013 q | 3 | 97 | 97.161,04
1 | BHP2/S | 3045 | no | 143 | 156 | 1.25 | Aria/acqua | Compressione di vapore elettrica | 31.2 | 28.6 | <-- Superficie di scambio necessaria al serpentino | <-- Superficie di scambio necessaria al serpentino | Serpentina > 15 mq | Bollitore singolo serpentino per caldaia | 715 | 715 lt | 36.67 | 3.9 | 3.6 | 2 | POWER HT-A | 1.180 |  | A7702418 | 36917 | 27250 | 64167 | 085013 r | 3 | 97 | 96.783,56
Note on T3: Mattia Luchetta: VA AGGIUNTA NOTA SOTTO per condizioni di calcolo EER
Note on F75: Mattia Luchetta: Tmand max = 45°C usiamo questa Pth --> si
Note on F170: Mattia Luchetta: Tmand max = 45°C usiamo questa Pth --> si
Note on F251: Mattia Luchetta: Tmand max = 45°C usiamo questa Pth --> si

## Descrizione DEI res (hidden)
SISTEMI IBRIDI CON GENERATORE TERMICO INTERNO E POMPA
DI CALORE ESTERNA
Sistema ibrido factory made ad elevata efficienza per il settore residenziale per
installazione in locale tecnico; climatizzazione degli impianti riscaldamento/raffrescamento
e produzione sanitaria tramite caldaia a condensazione istantanea, con utilizzo delle
energie rinnovabili (fotovoltaico/solare termico/pompa di calore aria/acqua) in funzione di:
gestione impianto termico a più zone (zone AT o BT), gestione dei generatori termici
pompa di calore/caldaia per ottenere la massima efficienza considerando il costo
dell'energia elettrica/del combustibile/COP (coefficiente di prestazione), funzionamento
dei generatori termici in contemporaneità o in sostituzione pompa di calore/caldaia grazie
al modulo pensile sottocaldaia; sistema di controllo continuo dei dati dell'impianto per
definire il valore di COP ottimale per la pompa di calore e, in funzione delle esigenze,
definire quale fonte energetica attivare o gestire simultaneamente; funzionamento pompa
di calore fino a -20 °C esterni, con accessori di connessione idraulica e carter di copertura
Obbligatorio per il sistema ibrido, inclusi collegamenti tra le macchine e ravviamento
dell'impianto, esclusi collegamenti elettrici e allacci alla rete idraulica:
085001 | caldaia a condensazione istantanea 24 kW abbinata a pompa di calore aria/acqua delle
a | 4 kW monofase | cad | 34 | 66 | 9.052,12
b | 5 kW monofase | cad | 34 | 66 | 9.187,26
c | 7 kW monofase | cad | 32 | 68 | 9.808,88
d | 7 kW trifase | cad | 29 | 71 | 10.489,06
e | 9 kW trifase | cad | 27 | 73 | 11.484,55
f | 11 kW trifase | cad | 27 | 79 | 11.624,19
085002 | caldaia a condesazione istantanea 28 kW abblnata a pompa di calore aria/acqua della
a | 4 kW monofase | cad | 34 | 66 | 9.187,26
b | 5 kW monofase | cad | 33 | 67 | 9.322,39
c | 7 kW monofase | cad | 31 | 69 | 9.944,01
d | 7 kW trifase | cad | 29 | 71 | 10.624,19
e | 9 kW trifase | cad | 27 | 73 | 11.619,69
f | 11 kW trifase | cad | 26 | 74 | 11.759,32
085003 | caldaia a condesazione istantanea 35 kW abbinata a pompa di calore aria/acqua della
a | 4 kW monofase | cad | 33 | 67 | 9.367,43
b | 5 kW monofase | cad | 33 | 67 | 9.502,57
c | 7 kW monofase | cad | 31 | 69 | 10.124,19
d | 7 kW trifase | cad | 29 | 71 | 10.804,37
e | 9 kW trifase | cad | 26 | 74 | 11.799,87
f | 11 kW trifase | cad | 26 | 74 | 11.939,50
Sistema ibrido factory made ad elevata efficienza per il settore residenziale per
installazione in locale tecnico; climatizzazione degli impianti riscaldamento/raffrescamento
e produzione sanitaria tramite caldaia a condensazione istantanea con sistema di recupero
ulteriore del calore dei fumi tramite secondo scambiatore di calore interno utile per
preriscaldare l'acqua fredda sanitaria in ingresso allo scambiatore a piastre sanitario,
utilizzo delle enegie rinnovabili (fotovolatico/solare termico/pompa di calore aria/acqua)
in funzione di: gestione impianto termico a più zone (zone AT o BT), gestione dei generatori
termici pompa di calore/caldaia per ottenere la massima efficienza considerando il costo
dell'energia elettrica/del combustibile/COP (coefficiente di prestazione), funzionamento
dei generatori termici in contemporaneità o in sostituzione pompa di calore/caldaia mediante
il modulo pensile sottocaldaia; controllo continuo dei dati impianto per la deduzione del
valore di COP ottimale per la pompa di calore e, in funzione delle esigenze, definizione
della fonte energetica da attivare o gestire simultaneamente; funzionamento pompa di
calore fino a -20 °C, con accessori di connessione idraulica e carter di copertura obbligatorio
per il sistema ibrido, inclusi collegamenti tra le macchine e l'avviamento dell'impianto,
esclusi collegamenti elettrici e allacci alla rete idraulica:
085004 | caldaia a condensazione istantanea 22 kW abbinata a pompa di calore aria/acqua delle seguenti potenzialità:
a | 4 kW monofase | cad | 33 | 67 | 9232.3
b | 5 kW monofase | cad | 33 | 67 | 9367.43
c | 7 kW monofase | cad | 31 | 69 | 9989.06
d | 7 kW trifase | cad | 29 | 71 | 10669.24
e | 9 kW trifase | cad | 27 | 73 | 11664.73
f | 11 kW trifase | cad | 26 | 74 | 11804.37
085005 | caldaia a condensazione istantanea 35 kW abbinata a pompa di calore aria/acqua delle seguenti potenzialità:
a | 4 kW monofase | cad | 32 | 68 | 9592.66
b | 5 kW monofase | cad | 32 | 68 | 9727.8
c | 7 kW monofase | cad | 30 | 70 | 10349.42
d | 7 kW trifase | cad | 28 | 72 | 11029.6
e | 9 kW trifase | cad | 26 | 74 | 12025.09
f | 11 kW trifase | cad | 25 | 75 | 12164.73
085006 | Accessoriper la produzione sanitaria da abbinare ai sistemi ibridi con generatore termico interno e pompa di calore esterna:
Serbatoio ad accumulo sanitario 180 l |  |  |  | cad | 28 | 72 | 1493.44 | FS2 | WH2 e auriga
Serbatoio ad accumulo sanitario 300 l |  |  |  | cad | 21 | 79 | 1943.89 |  | WH2 e auriga
NO BOLLITORE |  |  |  |  | NO BOLLITORE | NO BOLLITORE | NO BOLLITORE
Valvola a tre vie con servocomando a tre punti 1"1/2, raccordi filettati |  |  |  | cad | 4 | 96 | 288.69 | FS2 | WH2 e auriga
NO VALVOLA 3V |  |  |  |  | NO VALVOLA 3V | NO VALVOLA 3V | NO VALVOLA 3V
085007 | Accessoriper la regolazione dei sistemi ibridi con generatore termico interno e pompa di calore esterna:
a regolatore ambiente via cavo bus per singola zona |  |  |  | cad | 20 | 80 | 135.6
b cronotermostato Wi-Fi multifunzione per controllo remoto della zona in cui è installato e gestire l'impianto di climatizzazione tramite app compatibile |  |  |  | cad | 10 | 90 | 270.73
SISTEMI IBRIDI AD INCASSO CON POMPA DI CALORE ESTERNA
Sistema ibrido factory made multienergia residenziale per riscaldamento, raffrescamento
e produzione acqua calda sanitaria con integrazione da fonti di energia rinnovabile per
installazione ad incasso o in locali tecnici, con serbatorio di accumulo tecnico da 200 I ad
alta efficienza termica e produttore istantaneo con scambiatore a piastre di elevata
superficie ottimizzato per pompa di calore, esente dal ciclo disinfezione legionella,
produttore istantaneo ad elevata efficienza sanitaria, gestione elettronica del sistema per
funzionamento dei generatori termici in contemporaneità o in sostituzione pompa di
calore/caldaia mediante il modulo pensile sottocaldaia; controllo continuo dei dati impianto
per Ia scelta della fonte energetica da attivare o da gestire simultaneamente; partenza
diretta lato riscaldamento/raffrescamento, integrabile con una seconda partenza (optional)
abbinabile a: generatori termici a condensazione solo riscaldamento, pompe di calore
monofase e trifase, solare termico (collettori piani o sottovuoto); distribuzione idraulica
fino a due zone con partenze dirette o miscelate (termostatiche o modulanti), regolazione
elettronica delle singole zone con termostati e/o umidostati; controllo remoto per ogni zona
con sensori ambiente BUS; interfacciamento ai sistemi domotici, possibilità di integrazione
con generatori a condensazione ad alta efficienza, integrazione sul riscaldamento ambienti
e sul sanitario mediante I'abbinamento ad un sistema solare termico, completo di armadio
con piedini antivibranti e idonei accessori secondo Ia composizione, inclusi collegamenti
tra le macchine e l'avviamento dell'impianto, esclusi collegamenti elettrici e allacci alla rete
idraulica:
085008 | sistema con sola pompa di calore aria/acqua della seguenti potenzialità:
a | 4 kW monofase | cad | 26 | 74 | 12.105,27
b | 5 kW monofase | cad | 24 | 76 | 12.812,48
c | 7 kW monofase | cad | 24 | 76 | 12.818,78
d | 9 kW trifase | cad | 21 | 79 | 14.853,01
e | 11 kW trifase | cad | 21 | 79 | 14.974,64
085009 | sistema con caldaia a condensazione solo riscaldamento da 24 kW e pompa di calore
aria/acqua della seguenti potenzialita:
a | 4 kW monofase | cad | 22 | 78 | 14.114,28
b | 5 kW monofase | cad | 21 | 79 | 14.821,48
c | 7 kW monofase | cad | 21 | 79 | 14.844,01
d | 9 kW trifase | cad | 21 | 79 | 15.060,22
e | 11 kW trifase | cad | 18 | 82 | 16.992,65
085010 | sistema con caldaia a condensazione solo riscaldamento da 35 kW e pompa di calore
ariaJacqua della seguenti potenzialita:
a | 4 kW monofase | cad | 21 | 79 | 14.519,68
b | 5 kW monofase | cad | 20 | 80 | 15.226,89
c | 7 kW monofase | cad | 20 | 80 | 15.249,41
d | 9 kW trifase | cad | 20 | 80 | 15.465,63
e | 11 kW trifase | cad | 18 | 82 | 17.398,06
094011 | sistema con caldaia a condensazione solo riscaldamento, pannello solare termico, gruppo
di circolazione solare, vaso d'espansione soiare, produttore istantaneo:
a | caldaia 24 kW e pannello solare piano da 2 m2 | cad | 28 | 72 | 11.001,67
b | caldaia 35 kW e pannello solare piano da 2 m2 | cad | 27 | 73 | 11.407,07
c | caldaia 24 kW e pannello solare piano da 2,5 m2 | cad | 28 | 72 | 11.100,77
d | caldaia 35 kW e pannello solare piano da 2,5 m2 | cad | 27 | 73 | 11.506,17

## Descrizione DEI com (hidden)
SISTEMI IBRIDI ALTA POTENZA PER INSTALLAZIONE IN LOCALE
TECNICO
Sistema ibrido alta potenza factory made multienergia per installazione in locale tecnico,
dotato di telaio metallico di supporto generatori e relativa idraulica (tubazioni, collettori di
mandata e ritorno impianto, collettori gas), per funzionare sfruttando la combinazione tra
pompa di calore aria/acqua e caldaia/e a condensazione; rapporto tra potenza termica
utile della pompa di calore e potenza termica utile della caldaia a condensazione ≤ 0,5;
completo di accumulo inerziale, dispositivi di sicurezza INAIL e del sistema evoluto di
termoregolazione climatica integrata; gateway di comunicazione via BUS, con protocollo
ModBUS di serie; configurabile con equilibratore idraulico o scambiatore a piastre, inclusi
collegamenti tra le macchine e l'avviamento dell'impianto, esclusi collegamenti elettrici e
allacci alla rete idraulica:
|  |  | MO% | MT%
085013 | per riscaldamento e raffrescamento:
a | generatore 60,1 kW + pompa di calore 24,57 kW + serbatoio di accumulo inerziale 300 l | cad | 10 | 90 | 30.308,86
b | generatore 95,0 kW + pompa di calore 32,50 kW + serbatoio di accumulo inerziale 300 l | cad | 9 | 91 | 34.624,17
c | generatore 113,1 kW + pompa di calore 52,00 kW + serbatoio di accumulo inerziale 300 l | cad | 7 | 93 | 42.732,27
d | generatore 120,0 kW + pompa di calore 52,00 kW + serbatoio di accumulo inerziale 300 l | cad | 7 | 93 | 43.191,73
e | generatore 155,1 kW in linea + pompa di calore 76,70 kW + serbatoio di accumulo inerziale 500 l | cad | 5 | 95 | 58.975,49
f | generatore 155,1 kW schienato + pompa di calore 76,70 kW + serbatoio di accumulo inerziale 500 l | cad | 5 | 95 | 58.498,02
g | generatore 180,1 kW in linea + pompa di calore 82,60 kW + serbatoio di accumulo inerziale 500 l | cad | 5 | 95 | 62.029,54
h | generatore 180,1 kW schienato + pompa di calore 82,6 kW + serbatoio di accumulo inerziale 500 l | cad | 5 | 95 | 61.543,06
i | generatore 215,0 kW in linea + pompa di calore 95,10 kW + serbatoio di accumulo inerziale 500 l | cad | 5 | 95 | 66.281,79
j | generatore 215,0 kW schienato + pompa di calore 95,10 kW + serbatoio di accumulo inerziale 500 l | cad | 5 | 95 | 65.804,31
k | generatore 240,0 kW in linea + pompa di calore 114,20 kW + serbatoio di accumulo inerziale 800 l | cad | 4 | 96 | 73.696,20
l | generatore 240,0 kW schienato + pompa di calore 114,20 kW + serbatoio di accumulo inerziale 800 l | cad | 4 | 96 | 73.218,72
m | generatore 275,1 kW in linea + pompa di calore 120,20 kW + serbatoio di accumulo inerziale 800 l | cad | 4 | 96 | 79.380,88
n | generatore 275,1 kW schienato + pompa di calore 120,20 kW + serbatoio di accumulo inerziale 800 l | cad | 4 | 96 | 79.002,50
o | generatore 300,1 kW in linea + pompa di calore 132,60 kW + serbatoio di accumulo inerziale 1000 l | cad | 3 | 97 | 89.942,13
p | generatore 300,1 kW schienato + pompa di calore 132,60 kW + serbatoio di accumulo inerziale 1000 l | cad | 3 | 97 | 89.597,99
q | generatore 335 kW in linea + pompa di calore 147.80 kW + serbatoio di accumulo inerziale 1000 l | cad | 3 | 97 | 97.161,04
r | generatore 335,0 kW schienato + pompa di calore 147,80 kW + serbatoio di accumulo inerziale 1000 l | cad | 3 | 97 | 96.783,56
s | generatore 360,0 kW in linea + pompa di calore 166,20 kW + serbatoio di accumulo inerziale 1000 l | cad | 3 | 97 | 97.906,99
t | generatore 360,0 kW schienato + pompa di calore 166,20 kW + serbatoio di accumulo inerziale 1000 l | cad | 3 | 97 | 97.551,13
085014 | per riscaldamento, raffrescamento e produzione acqua sanitaria: |  | MO% | MT%
a | generatore 60,1 kW + pompa di calore 24,57 kW + serbatoio di accumulo inerziale 300 l | cad | 10 | 90 | 30.660,21
b | generatore 95,0 kW + pompa di calore 32,50 kW + serbatoio di accumulo inerziale 300 l | cad | 9 | 91 | 34.975,52
c | generatore 113,1 kW + pompa di calore 52,0 kW + serbatoio di accumulo inerziale 300 l | cad | 7 | 93 | 43.083,62
d | generatore 120,0 kW + pompa di calore 52,00 kW + serbatoio di accumulo inerziale 300 l | cad | 7 | 93 | 43.542,18
e | generatore 155,1 kW in linea + pompa di calore 76,70 kW + serbatoio di accumulo inerziale 500 l | cad | 5 | 95 | 60.804,32
f | generatore 155,1 kW schienato + pompa di calore 76,70 kW + serbatoio di accumulo inerziale 500 l | cad | 5 | 95 | 60.326,84
g | generatore 180,1 kW in linea + pompa di calore 82,60 kW + serbatotio di accumulo inerziale 500 l | cad | 5 | 95 | 63.858,37
h | generatore 180,1 kW schienato + pompa di calore 82,60 kW + serbatoio di accumulo inerziale 500 l | cad | 5 | 95 | 63.371,89
i | generatore 215,0 kW in linea + pompa di calore 95,10 kW + serbatoio di accumulo inerziale 500 l | cad | 5 | 95 | 68.110,62
j | generatore 215,0 kW schienato + pompa di calore 95,10 kW + serbatoio di accumulo inerziale 500 l | cad | 5 | 95 | 67.633,14
k | generatore 240,0 kW in linea + pompa di calore 114,20 kW + serbatoio di accumulo inerziale 800 l | cad | 4 | 96 | 75.525,03
l | generatore 240,0 kW schienato + pompa di calore 114,20 kW + serbatoio di accumulo inerziale 800 l | cad | 4 | 96 | 75.038,54
m | generatore 275,1 kW in linea + pompa di calore 120,20 kW + serbatoio di accumulo inerziale 800 l | cad | 4 | 96 | 81.876,37
n | generatore 275,1 kW schienato + pompa di calore 120,20 kW + serbatoio di accumulo inerziale 800 l | cad | 4 | 96 | 82.385,38
o | generatore 300,1 kW in linea + pompa di calore 132,6 kW + serbatoio di accumulo inerziale 1000 l | cad | 3 | 97 | 92.442,13
p | generatore 300,1 kW schienato + pompa di calore 1132,6 kW + serbatoio di accumulo inerziale 1000 l | cad | 3 | 97 | 92.957,44
q | generatore 335,0 kW in linea + pompa di calore 147,80 kW + serbatoio di accumulo inerziale 1000 l | cad | 3 | 97 | 99.661,04
r | generatore 335,0 kW schienato + pompa di calore 147,80 kW + serbatoio di accumulo inerziale 1000 l | cad | 3 | 97 | 100.142,12
s | generatore 360 kW in linea + pompa di calore 166,20 kW + serbatoio di accumulo inerziale 1000 l | cad | 3 | 97 | 100.406,98
t | generatore 360,0 kW schienato + pompa di calore 166,20 kW + serbatoio di accumulo inerziale 1000 l | cad | 3 | 97 | 100.910,59
SISTEMI IBRIDI ALTA POTENZA PER INSTALLAZIONE ESTERNA
A CIELO APERTO
Sistema ibrido alta potenza factory made multienergia con vano tecnico cabinato e
coibentato per installazione esterna a cielo aperto, dotato di telaio metallico di supporto
generatori e relativa idraulica (tubazioni, collettori di mandata e ritorno impianto, collettori
gas) adibito a riscaldamento e raffrescamento, funzionante in combinazione tra pompa di
calore aria/acqua e caldaia/e a condensazione, rapporto tra la potenza termica utile della
pompa di calore e la potenza termica utile della caldaia a condensazione ≤ 0,5, completo
di accumulo inerziale, dispositivi di sicurezza INAIL e del sistema evoluto di
termoregolazione climatica integrata; gateway di comunicazione via BUS, con protocollo
ModBUS di serie; configurabile con equilibratore idraulico o sistema di scambiatore a
piastre, inclusi collegamenti tra le macchine e l'avviamento dell'impianto, esclusi
collegamenti elettrici e allacci alla rete idraulica:
085015 | per riscaldamento e raffrescamento: |  | MO% | MT%
a | generatore 60,1 kW + pompa di calore 24,57 kW + serbatoio di accumulo inerziale 300 l | cad | 6 | 94 | 35.316,31
b | generatore 95,0 kW + pompa di calore 32,5 kW + serbatoio di accumulo inerziale 300 l... | cad | 6 | 94 | 39.694,69
c | generatore 113,1 kW + pompa di calore 52 kW + serbatoio di accumulo inerziale 300 l | cad | 5 | 95 | 48.055,04
d | generatore 120,0 kW + pompa di calore 52 kW + serbatoio di accumulo inerziale 300 l | cad | 5 | 95 | 48.514,50
e | generatore 155,1 kW in linea + pompa di calore 76,70 kW + serbatoio di accumulo inerziale 500 l | cad | 3 | 97 | 69.055,02
f | generatore 155,1 kW schienato + pompa di calore 76,70 kW + serbatoio di accumulo inerziale 500 l | cad | 3 | 97 | 68.721,69
g | generatore 180,1 kW in linea + pompa di calore 82,6 kW + serbatoio di accumulo inerziale 500 l | cad | 3 | 97 | 72.018,98
h | generatore 180,1 kW schienato + pompa di calore 82,60 kW + serbatoio di accumulo inerziale 500 l | cad | 3 | 97 | 71.672,13
i | generatore 215,0 kW in linea + pompa di calore 95,10 kW + serbatoio di accumulo inerziale 500 l | cad | 3 | 97 | 77.478,43
j | generatore 215,0 kW schienato + pompa di calore 95,10 kW + serbatoio di accumulo inerziale 500 l | cad | 3 | 97 | 77.280,24
k | generatore 240,0 kW in linea + pompa di calore 114,20 kW + serbatoio di accumulo inerziale 800 l | cad | 3 | 97 | 87.937,88
l | generatore 240,0 kW schienato + pompa di calore 114,20 kW + serbatoio di accumulo inerziale 800 l | cad | 3 | 97 | 87.509,95
m | generatore 275,10 kW in linea + pompa di calore 114,20 kW + serbatoio di accumulo inerziale 800 l | cad | 2 | 98 | 96.685,62
n | generatore 275,10 kW schienato + pompa di calore 120,20 kW + serbatoio di accumulo inerziale 800 l | cad | 2 | 98 | 96.217,15
o | generatore 300,10 kW in linea + pompa di calore 132,60 kW + serbatoio di accumulo inerziale 1000 l | cad | 2 | 98 | 106.532,46
p | generatore 300,10 kW schienato + pompa di calore 132,60 kW + serbatoio di accumulo inerziale 1000 l | cad | 2 | 98 | 106.014,44
q | generatore 355,00 kW in linea + pompa di calore 147,80 kW + serbatoio di accumulo inerziale 1000 l | cad | 2 | 98 | 114.577,50
r | generatore 355,00 kW schienato + pompa di calore 147,80 kW + serbatoio di accumulo inerziale 1000 l | cad | 2 | 98 | 114.018,94
s | generatore 360,00 kW in linea + pompa di calore 166,20 kW + serbatoio di accumulo inerziale 1000 l | cad | 2 | 98 | 115.352,27
t | generatore 360,00 kW schienato + pompa di calore 166,20 kW + serbatoio di accumulo inerziale 1000 l | cad | 2 | 98 | 114.789,21
085016 | per riscaldamento, raffrescamento e produzione acqua sanitaria: |  | MO% | MT%
a | generatore 60,1 kW + pompa di calore 24,57 kW + sistema di accumulo inerziale 300 l | cad | 6 | 94 | 35.334,33
b | generatore 95,0 kW + pompa di calore 32,50 kW + sistema di accumulo inerziale 300 l | cad | 6 | 94 | 39.721,71
c | generatore 113,1 kW + pompa di calore 52,00 kW + sistema di accumulo inerziale 300 l | cad | 5 | 95 | 48.073,06
d | generatore 120,0 kW + pompa di calore 52,00 kW + sistema di accumulo inerziale 300 l | cad | 5 | 95 | 48.541,53
e | generatore 155,1 kW in linea + pompa di calore 76,7 kW + sistema di accumulo inerziale 500 l | cad | 3 | 97 | 69.109,07
f | generatore 155,1 kW schienato + pompa di calore 76,7 kW + sistema di accumulo inerziale 500 l | cad | 3 | 97 | 70.227,99
g | generatore 180,1 kW in linea + pompa di calore 82,60 kW + sistema di accumulo inerziale 500 l | cad | 3 | 97 | 72.073,03
h | generatore 180,1 kW schienato + pompa di calore 82,60 kW + sistema di accumulo inerziale 500 l | cad | 3 | 97 | 73.982,04
i | generatore 215,0 kW in linea + pompa di calore 95,10 kW + sistema di accumulo inerziale 500 l | cad | 3 | 97 | 77.536,99
j | generatore 215,0 kW schienato + pompa di calore 95,10 kW + sistema di accumulo inerziale 500 l | cad | 3 | 97 | 77.275,73
k | generatore 240,0 kW in linea + pompa di calore 114,20 kW + sistema di accumulo inerziale 800 l | cad | 2 | 98 | 87.990,13
l | generatore 240,0 kW schienato + pompa di calore 114,20 kW + sistema di accumulo inerziale 800 l | cad | 2 | 98 | 88.689,23
m | generatore 275,1 kW in linea pompa di calore 120,20 kW + sistema di accumulo inerziale 800 l | cad | 2 | 98 | 96.677,51
n | generatore 275,1 kW schienato + pompa di calore 120,20 kW + sistema di accumulo inerziale 800 l | cad | 2 | 98 | 97.931,57
o | generatore 300,1 kW in linea + pompa di calore 132,60 kW + sistema di accumulo inerziale 1000 l | cad | 2 | 98 | 106.595,52
p | generatore 300,1 kW schienato + pompa di calore 132,6 kW + sistema di accumulo inerziale 1000 l | cad | 2 | 98 | 106.077,50
q | generatore 335,0 kW in linea + pompa di calore 147,80 kW + sistema di accumulo inerziale 1000 l | cad | 2 | 98 | 114.640,56
r | generatore 335,0 kW schienato + pompa di calore 147,80 kW + sistema di accumulo inerziale 1000 l | cad | 2 | 98 | 114.082,00
s | generatore 360,0 kW in linea + pompa di calore 166,20 kW + sistema di accumulo inerziale 1000 l | cad | 2 | 98 | 115.415,33
t | generatore 360,0 kW schienato + pompa di calore 166,20 kW + sistema di accumulo inerziale 1000 l | cad | 2 | 98 | 114.852,27